## CANTIDADES
ANEXO I DEL CATÁLOGO DE CONCEPTOS
NOTA ACLARATORIA: | LA CONVOCANTE PROPORCIONA EL PRESENTE ANEXO, HACIENDO LA ACLARACIÓN QUE LOS DATOS PROPORCIONADOS EN LAS CANTIDADES DE MATERIALES SON ÚNICAMENTE COMO REFENCIA DEL PROYECTO EJECUTIVO, MISMOS QUE DEBERAN SER VERIFICADOS POR PARTE DE LOS PROVEEDORES PARTICIPANTES EN LA VISITA DE OBRA CORRESPONDIENTE PARA LA ELABORACIÓN FINAL DE SU PROPUESTA.
No. | Concepto | Modelo | Marca | Garantía | Unidad | Cantidad
Nodos para cámaras (Ciudad Universitaria)
56 | Cámara en exterior en altos Unidad de Estudios Avanzados esquina norte poniente E220 |  |  |  |  | 1
Suministro e instalación de nodo de red para cámara IP, incluye:
| Cable UTP cat 6, marca Panduit. Para conexión a IDF próximo. | PUC6004BU-FE | Panduit |  | ML | 56
| Jack Modular RJ45 Categoría 6 color blanco marca Panduit para remate en nodo para cámara | CJ688TPIW | Panduit |  | Pza | 1
| Jack Modular RJ45 Categoría 6 color negro marca Panduit para remate en panel de parcheo en IDF más cercano | CJ688TPBL | Panduit |  | Pza | 1
| Cordón de parcheo 3ft Categoría 6 Marca Panduit, armado de fábrica para conexión de cámara IP a Nodo | UTPSP3Y | Panduit |  | Pza | 1
| Cordón de parcheo 5ft Categoría 6 Marca Panduit, armado de fábrica para conexión de panel de parcheo a switch | UTPSP5Y | Panduit |  | Pza | 2
| Tubería Conduit Galvanizado pared delgada 3/4" incluye coples, curvas, conector, abrazaderas, pijas y condulets |  | Indistinto |  | ML | 31
| Caja de derivación de PVC Auto-extinguible con 6 entradas, tapa atornillada, 100x100x50 MM, Para exterior (IP55) | GW-44-024 | GEWISS |  | Pza | 1
| Tubo flexible de 3/4 para recubrimiento de Cordon de parcheo de nodo a cámara, incluye conector y sujeción |  | Indistinto |  | ML | 1
| Mano de obra, obra civil y materiales requeridos, conexiones, pruebas, acarreos dentro de la obra, fletes, fijación, elevaciones a cualquier altura, equipo y herramienta necesaria para la correcta ejecución del concepto, limpiezas, trabajo terminado. Precio por unidad de concepto terminado. |  |  |  | Srv | 1
57 | Cámara en exterior en poste de luminaria Salida a Av. Universidad esquina sur oriente de UEA. |  |  |  |  | 1
Suministro e instalación de nodo de red para cámara IP, incluye:
| Cable UTP cat 6, marca Panduit. Para conexión a IDF próximo. | PUO6C04BL-CEG | Panduit |  | ML | 60
| Jack Modular RJ45 Categoría 6 color blanco marca Panduit para remate en nodo para cámara | CJ688TPIW | Panduit |  | Pza | 1
| Jack Modular RJ45 Categoría 6 color negro marca Panduit para remate en panel de parcheo en IDF más cercano | CJ688TPBL | Panduit |  | Pza | 1
| Cordón de parcheo 3ft Categoría 6 Marca Panduit, armado de fábrica para conexión de cámara IP a Nodo | UTPSP3Y | Panduit |  | Pza | 1
| Cordón de parcheo 5ft Categoría 6 Marca Panduit, armado de fábrica para conexión de panel de parcheo a switch | UTPSP5Y | Panduit |  | Pza | 2
| Tubería Conduit Galvanizado pared delgada 3/4" incluye coples, curvas, conector, abrazaderas, pijas y condulets |  | Indistinto |  | ML | 0
| Caja de derivación de PVC Auto-extinguible con 6 entradas, tapa atornillada, 100x100x50 MM, Para exterior (IP55) | GW-44-024 | GEWISS |  | Pza | 0
| Tubo flexible de 3/4 para recubrimiento de Cordon de parcheo de nodo a cámara, incluye conector y sujeción |  | Indistinto |  | ML | 0
| Accesorio de montaje a poste, placa y abrazaderas para instalación de cámara sobre poste de luminaria. |  | Indistinto |  | Pza | 1
| Mano de obra, obra civil y materiales requeridos, conexiones, pruebas, acarreos dentro de la obra, fletes, fijación, elevaciones a cualquier altura, equipo y herramienta necesaria para la correcta ejecución del concepto, limpiezas, trabajo terminado. Precio por unidad de concepto terminado. |  |  |  | Srv | 1
58 | Cámara en exterior Módulo 221 Polivalente esquina oriente apunta a norte para estacionamiento (1) |  |  |  |  | 1
Suministro e instalación de nodo de red para cámara IP, incluye:
| Cable UTP cat 6, marca Panduit. Para conexión a IDF próximo. | PUC6004BU-FE | Panduit |  | ML | 55
| Jack Modular RJ45 Categoría 6 color blanco marca Panduit para remate en nodo para cámara | CJ688TPIW | Panduit |  | Pza | 1
| Jack Modular RJ45 Categoría 6 color negro marca Panduit para remate en panel de parcheo en IDF más cercano | CJ688TPBL | Panduit |  | Pza | 1
| Cordón de parcheo 3ft Categoría 6 Marca Panduit, armado de fábrica para conexión de cámara IP a Nodo | UTPSP3Y | Panduit |  | Pza | 1
| Cordón de parcheo 5ft Categoría 6 Marca Panduit, armado de fábrica para conexión de panel de parcheo a switch | UTPSP5Y | Panduit |  | Pza | 2
| Tubería Conduit Galvanizado pared delgada 3/4" incluye coples, curvas, conector, abrazaderas, pijas y condulets |  | Indistinto |  | ML | 9
| Caja de derivación de PVC Auto-extinguible con 6 entradas, tapa atornillada, 100x100x50 MM, Para exterior (IP55) | GW-44-024 | GEWISS |  | Pza | 1
| Tubo flexible de 3/4 para recubrimiento de Cordon de parcheo de nodo a cámara, incluye conector y sujeción |  | Indistinto |  | ML | 1
| Mano de obra, obra civil y materiales requeridos, conexiones, pruebas, acarreos dentro de la obra, fletes, fijación, elevaciones a cualquier altura, equipo y herramienta necesaria para la correcta ejecución del concepto, limpiezas, trabajo terminado. Precio por unidad de concepto terminado. |  |  |  | Srv | 1
59 | Cámara en exterior Módulo 221 Polivalente esquina oriente apunta a sur para estacionamiento (2) |  |  |  |  | 1
Suministro e instalación de nodo de red para cámara IP, incluye:
| Cable UTP cat 6, marca Panduit. Para conexión a IDF próximo. | PUC6004BU-FE | Panduit |  | ML | 55
| Jack Modular RJ45 Categoría 6 color blanco marca Panduit para remate en nodo para cámara | CJ688TPIW | Panduit |  | Pza | 1
| Jack Modular RJ45 Categoría 6 color negro marca Panduit para remate en panel de parcheo en IDF más cercano | CJ688TPBL | Panduit |  | Pza | 1
| Cordón de parcheo 3ft Categoría 6 Marca Panduit, armado de fábrica para conexión de cámara IP a Nodo | UTPSP3Y | Panduit |  | Pza | 1
| Cordón de parcheo 5ft Categoría 6 Marca Panduit, armado de fábrica para conexión de panel de parcheo a switch | UTPSP5Y | Panduit |  | Pza | 2
| Tubería Conduit Galvanizado pared delgada 3/4" incluye coples, curvas, conector, abrazaderas, pijas y condulets |  | Indistinto |  | ML | 0
| Caja de derivación de PVC Auto-extinguible con 6 entradas, tapa atornillada, 100x100x50 MM, Para exterior (IP55) | GW-44-024 | GEWISS |  | Pza | 0
| Tubo flexible de 3/4 para recubrimiento de Cordon de parcheo de nodo a cámara, incluye conector y sujeción |  | Indistinto |  | ML | 0
| Mano de obra, obra civil y materiales requeridos, conexiones, pruebas, acarreos dentro de la obra, fletes, fijación, elevaciones a cualquier altura, equipo y herramienta necesaria para la correcta ejecución del concepto, limpiezas, trabajo terminado. Precio por unidad de concepto terminado. |  |  |  | Srv | 1
60 | Cámara en exterior Módulo 221 Polivalente para Explanada interior. |  |  |  |  | 1
Suministro e instalación de nodo de red para cámara IP, incluye:
| Cable UTP cat 6, marca Panduit. Para conexión a IDF próximo. | PUC6004BU-FE | Panduit |  | ML | 45
| Jack Modular RJ45 Categoría 6 color blanco marca Panduit para remate en nodo para cámara | CJ688TPIW | Panduit |  | Pza | 1
| Jack Modular RJ45 Categoría 6 color negro marca Panduit para remate en panel de parcheo en IDF más cercano | CJ688TPBL | Panduit |  | Pza | 1
| Cordón de parcheo 3ft Categoría 6 Marca Panduit, armado de fábrica para conexión de cámara IP a Nodo | UTPSP3Y | Panduit |  | Pza | 1
| Cordón de parcheo 5ft Categoría 6 Marca Panduit, armado de fábrica para conexión de panel de parcheo a switch | UTPSP5Y | Panduit |  | Pza | 2
| Tubería Conduit Galvanizado pared delgada 3/4" incluye coples, curvas, conector, abrazaderas, pijas y condulets |  | Indistinto |  | ML | 0
| Caja de derivación de PVC Auto-extinguible con 6 entradas, tapa atornillada, 100x100x50 MM, Para exterior (IP55) | GW-44-024 | GEWISS |  | Pza | 1
| Tubo flexible de 3/4 para recubrimiento de Cordon de parcheo de nodo a cámara, incluye conector y sujeción |  | Indistinto |  | ML | 1
| Mano de obra, obra civil y materiales requeridos, conexiones, pruebas, acarreos dentro de la obra, fletes, fijación, elevaciones a cualquier altura, equipo y herramienta necesaria para la correcta ejecución del concepto, limpiezas, trabajo terminado. Precio por unidad de concepto terminado. |  |  |  | Srv | 1
61 | Cámara en exterior Módulo 221 Polivalente para Pasillo 1er nivel |  |  |  |  | 1
Suministro e instalación de nodo de red para cámara IP, incluye:
| Cable UTP cat 6, marca Panduit. Para conexión a IDF próximo. | PUC6004BU-FE | Panduit |  | ML | 45
| Jack Modular RJ45 Categoría 6 color blanco marca Panduit para remate en nodo para cámara | CJ688TPIW | Panduit |  | Pza | 1
| Jack Modular RJ45 Categoría 6 color negro marca Panduit para remate en panel de parcheo en IDF más cercano | CJ688TPBL | Panduit |  | Pza | 1
| Cordón de parcheo 3ft Categoría 6 Marca Panduit, armado de fábrica para conexión de cámara IP a Nodo | UTPSP3Y | Panduit |  | Pza | 1
| Cordón de parcheo 5ft Categoría 6 Marca Panduit, armado de fábrica para conexión de panel de parcheo a switch | UTPSP5Y | Panduit |  | Pza | 2
| Tubería Conduit Galvanizado pared delgada 3/4" incluye coples, curvas, conector, abrazaderas, pijas y condulets |  | Indistinto |  | ML | 23
| Caja de derivación de PVC Auto-extinguible con 6 entradas, tapa atornillada, 100x100x50 MM, Para exterior (IP55) | GW-44-024 | GEWISS |  | Pza | 1
| Tubo flexible de 3/4 para recubrimiento de Cordon de parcheo de nodo a cámara, incluye conector y sujeción |  | Indistinto |  | ML | 1
| Mano de obra, obra civil y materiales requeridos, conexiones, pruebas, acarreos dentro de la obra, fletes, fijación, elevaciones a cualquier altura, equipo y herramienta necesaria para la correcta ejecución del concepto, limpiezas, trabajo terminado. Precio por unidad de concepto terminado. |  |  |  | Srv | 1
62 | Cámara en exterior Módulo 221 Polivalente para Pasillo 2o nivel |  |  |  |  | 1
Suministro e instalación de nodo de red para cámara IP, incluye:
| Cable UTP cat 6, marca Panduit. Para conexión a IDF próximo. | PUC6004BU-FE | Panduit |  | ML | 55
| Jack Modular RJ45 Categoría 6 color blanco marca Panduit para remate en nodo para cámara | CJ688TPIW | Panduit |  | Pza | 1
| Jack Modular RJ45 Categoría 6 color negro marca Panduit para remate en panel de parcheo en IDF más cercano | CJ688TPBL | Panduit |  | Pza | 1
| Cordón de parcheo 3ft Categoría 6 Marca Panduit, armado de fábrica para conexión de cámara IP a Nodo | UTPSP3Y | Panduit |  | Pza | 1
| Cordón de parcheo 5ft Categoría 6 Marca Panduit, armado de fábrica para conexión de panel de parcheo a switch | UTPSP5Y | Panduit |  | Pza | 2
| Tubería Conduit Galvanizado pared delgada 3/4" incluye coples, curvas, conector, abrazaderas, pijas y condulets |  | Indistinto |  | ML | 11
| Caja de derivación de PVC Auto-extinguible con 6 entradas, tapa atornillada, 100x100x50 MM, Para exterior (IP55) | GW-44-024 | GEWISS |  | Pza | 1
| Tubo flexible de 3/4 para recubrimiento de Cordon de parcheo de nodo a cámara, incluye conector y sujeción |  | Indistinto |  | ML | 1
| Mano de obra, obra civil y materiales requeridos, conexiones, pruebas, acarreos dentro de la obra, fletes, fijación, elevaciones a cualquier altura, equipo y herramienta necesaria para la correcta ejecución del concepto, limpiezas, trabajo terminado. Precio por unidad de concepto terminado. |  |  |  | Srv | 1
63 | Cámara en exterior Módulo 222 Vinculación Entrada |  |  |  |  | 1
Suministro e instalación de nodo de red para cámara IP, incluye:
| Cable UTP cat 6, marca Panduit. Para conexión a IDF próximo. | PUC6004BU-FE | Panduit |  | ML | 3
| Jack Modular RJ45 Categoría 6 color blanco marca Panduit para remate en nodo para cámara | CJ688TPIW | Panduit |  | Pza | 0
| Jack Modular RJ45 Categoría 6 color negro marca Panduit para remate en panel de parcheo en IDF más cercano | CJ688TPBL | Panduit |  | Pza | 0
| Plug RJ45 para remate en placa existente | SP688-C | Panduit |  |  | 2
| Cordón de parcheo 3ft Categoría 6 Marca Panduit, armado de fábrica para conexión de cámara IP a Nodo | UTPSP3Y | Panduit |  | Pza | 0
| Cordón de parcheo 5ft Categoría 6 Marca Panduit, armado de fábrica para conexión de panel de parcheo a switch | UTPSP5Y | Panduit |  | Pza | 2
| Tubería Conduit Galvanizado pared delgada 3/4" incluye coples, curvas, conector, abrazaderas, pijas y condulets |  | Indistinto |  | ML | 0
| Caja de derivación de PVC Auto-extinguible con 6 entradas, tapa atornillada, 100x100x50 MM, Para exterior (IP55) | GW-44-024 | GEWISS |  | Pza | 1
| Tubo flexible de 3/4 para recubrimiento de Cordon de parcheo de nodo a cámara, incluye conector y sujeción |  | Indistinto |  | ML | 0.5
| Canaleta plástica 1" | LD10 | Panduit |  | ML | 3
| Mano de obra, obra civil y materiales requeridos, conexiones, pruebas, acarreos dentro de la obra, fletes, fijación, elevaciones a cualquier altura, equipo y herramienta necesaria para la correcta ejecución del concepto, limpiezas, trabajo terminado. Precio por unidad de concepto terminado. |  |  |  | Srv | 1
64 | Cámara en exterior Módulo 222 vista a pasillos |  |  |  |  | 1
Suministro e instalación de nodo de red para cámara IP, incluye:
| Cable UTP cat 6, marca Panduit. Para conexión a IDF próximo. | PUC6004BU-FE | Panduit |  | ML | 35
| Jack Modular RJ45 Categoría 6 color blanco marca Panduit para remate en nodo para cámara | CJ688TPIW | Panduit |  | Pza | 1
| Jack Modular RJ45 Categoría 6 color negro marca Panduit para remate en panel de parcheo en IDF más cercano | CJ688TPBL | Panduit |  | Pza | 1
| Cordón de parcheo 3ft Categoría 6 Marca Panduit, armado de fábrica para conexión de cámara IP a Nodo | UTPSP3Y | Panduit |  | Pza | 1
| Cordón de parcheo 5ft Categoría 6 Marca Panduit, armado de fábrica para conexión de panel de parcheo a switch | UTPSP5Y | Panduit |  | Pza | 2
| Tubería Conduit Galvanizado pared delgada 3/4" incluye coples, curvas, conector, abrazaderas, pijas y condulets |  | Indistinto |  | ML | 0
| Caja de derivación de PVC Auto-extinguible con 6 entradas, tapa atornillada, 100x100x50 MM, Para exterior (IP55) | GW-44-024 | GEWISS |  | Pza | 1
| Tubo flexible de 3/4 para recubrimiento de Cordon de parcheo de nodo a cámara, incluye conector y sujeción |  | Indistinto |  | ML | 1
| Mano de obra, obra civil y materiales requeridos, conexiones, pruebas, acarreos dentro de la obra, fletes, fijación, elevaciones a cualquier altura, equipo y herramienta necesaria para la correcta ejecución del concepto, limpiezas, trabajo terminado. Precio por unidad de concepto terminado. |  |  |  | Srv | 1
65 | Cámara en esquina sur poniente edificio 222 unidad de vinculación, |  |  |  |  | 1
Suministro e instalación de nodo de red para cámara IP, incluye:
| Cable UTP cat 6, marca Panduit. Para conexión a IDF próximo. | PUC6004BU-FE | Panduit |  | ML | 35
| Jack Modular RJ45 Categoría 6 color blanco marca Panduit para remate en nodo para cámara | CJ688TPIW | Panduit |  | Pza | 1
| Jack Modular RJ45 Categoría 6 color negro marca Panduit para remate en panel de parcheo en IDF más cercano | CJ688TPBL | Panduit |  | Pza | 1
| Cordón de parcheo 3ft Categoría 6 Marca Panduit, armado de fábrica para conexión de cámara IP a Nodo | UTPSP3Y | Panduit |  | Pza | 1
| Cordón de parcheo 5ft Categoría 6 Marca Panduit, armado de fábrica para conexión de panel de parcheo a switch | UTPSP5Y | Panduit |  | Pza | 2
| Tubería Conduit Galvanizado pared delgada 3/4" incluye coples, curvas, conector, abrazaderas, pijas y condulets |  | Indistinto |  | ML | 0
| Caja de derivación de PVC Auto-extinguible con 6 entradas, tapa atornillada, 100x100x50 MM, Para exterior (IP55) | GW-44-024 | GEWISS |  | Pza | 1
| Tubo flexible de 3/4 para recubrimiento de Cordon de parcheo de nodo a cámara, incluye conector y sujeción |  | Indistinto |  | ML | 1
| Canaleta plástica 1" | LD10 | Panduit |  | ML | 3
| Mano de obra, obra civil y materiales requeridos, conexiones, pruebas, acarreos dentro de la obra, fletes, fijación, elevaciones a cualquier altura, equipo y herramienta necesaria para la correcta ejecución del concepto, limpiezas, trabajo terminado. Precio por unidad de concepto terminado. |  |  |  | Srv | 1
66 | Cámara en interior Módulo 219 SUUM (1) Vestíbulo |  |  |  |  | 1
Suministro e instalación de nodo de red para cámara IP, incluye:
| Cable UTP cat 6, marca Panduit. Para conexión a IDF próximo. | PUC6004BU-FE | Panduit |  | ML | 20
| Jack Modular RJ45 Categoría 6 color blanco marca Panduit para remate en nodo para cámara | CJ688TPIW | Panduit |  | Pza | 1
| Jack Modular RJ45 Categoría 6 color negro marca Panduit para remate en panel de parcheo en IDF más cercano | CJ688TPBL | Panduit |  | Pza | 1
| Cordón de parcheo 3ft Categoría 6 Marca Panduit, armado de fábrica para conexión de cámara IP a Nodo | UTPSP3Y | Panduit |  | Pza | 1
| Cordón de parcheo 5ft Categoría 6 Marca Panduit, armado de fábrica para conexión de panel de parcheo a switch | UTPSP5Y | Panduit |  | Pza | 2
| Tubería Conduit Galvanizado pared delgada 3/4" incluye coples, curvas, conector, abrazaderas, pijas y condulets |  | Indistinto |  | ML | 14
| Caja de derivación de PVC Auto-extinguible con 6 entradas, tapa atornillada, 100x100x50 MM, Para exterior (IP55) | GW-44-024 | GEWISS |  | Pza | 1
| Tubo flexible de 3/4 para recubrimiento de Cordon de parcheo de nodo a cámara, incluye conector y sujeción |  | Indistinto |  | ML | 0.5
| Mano de obra, obra civil y materiales requeridos, conexiones, pruebas, acarreos dentro de la obra, fletes, fijación, elevaciones a cualquier altura, equipo y herramienta necesaria para la correcta ejecución del concepto, limpiezas, trabajo terminado. Precio por unidad de concepto terminado. |  |  |  | Srv | 1
67 | Cámara en interior Módulo 219 SUUM (2) Trabe |  |  |  |  | 1
Suministro e instalación de nodo de red para cámara IP, incluye:
| Cable UTP cat 6, marca Panduit. Para conexión a IDF próximo. | PUC6004BU-FE | Panduit |  | ML | 45
| Jack Modular RJ45 Categoría 6 color blanco marca Panduit para remate en nodo para cámara | CJ688TPIW | Panduit |  | Pza | 1
| Jack Modular RJ45 Categoría 6 color negro marca Panduit para remate en panel de parcheo en IDF más cercano | CJ688TPBL | Panduit |  | Pza | 1
| Cordón de parcheo 3ft Categoría 6 Marca Panduit, armado de fábrica para conexión de cámara IP a Nodo | UTPSP3Y | Panduit |  | Pza | 1
| Cordón de parcheo 5ft Categoría 6 Marca Panduit, armado de fábrica para conexión de panel de parcheo a switch | UTPSP5Y | Panduit |  | Pza | 2
| Tubería Conduit Galvanizado pared delgada 3/4" incluye coples, curvas, conector, abrazaderas, pijas y condulets |  | Indistinto |  | ML | 41
| Caja de derivación de PVC Auto-extinguible con 6 entradas, tapa atornillada, 100x100x50 MM, Para exterior (IP55) | GW-44-024 | GEWISS |  | Pza | 1
| Tubo flexible de 3/4 para recubrimiento de Cordon de parcheo de nodo a cámara, incluye conector y sujeción |  | Indistinto |  | ML | 0.5
| Mano de obra, obra civil y materiales requeridos, conexiones, pruebas, acarreos dentro de la obra, fletes, fijación, elevaciones a cualquier altura, equipo y herramienta necesaria para la correcta ejecución del concepto, limpiezas, trabajo terminado. Precio por unidad de concepto terminado. |  |  |  | Srv | 1
68 | Cámara en interior Módulo 219 SUUM lado oriente (3) |  |  |  |  | 1
Suministro e instalación de nodo de red para cámara IP, incluye:
| Cable UTP cat 6, marca Panduit. Para conexión a IDF próximo. | PUC6004BU-FE | Panduit |  | ML | 27
| Jack Modular RJ45 Categoría 6 color blanco marca Panduit para remate en nodo para cámara | CJ688TPIW | Panduit |  | Pza | 1
| Jack Modular RJ45 Categoría 6 color negro marca Panduit para remate en panel de parcheo en IDF más cercano | CJ688TPBL | Panduit |  | Pza | 1
| Cordón de parcheo 3ft Categoría 6 Marca Panduit, armado de fábrica para conexión de cámara IP a Nodo | UTPSP3Y | Panduit |  | Pza | 1
| Cordón de parcheo 5ft Categoría 6 Marca Panduit, armado de fábrica para conexión de panel de parcheo a switch | UTPSP5Y | Panduit |  | Pza | 2
| Tubería Conduit Galvanizado pared delgada 3/4" incluye coples, curvas, conector, abrazaderas, pijas y condulets |  | Indistinto |  | ML | 21
| Caja de derivación de PVC Auto-extinguible con 6 entradas, tapa atornillada, 100x100x50 MM, Para exterior (IP55) | GW-44-024 | GEWISS |  | Pza | 1
| Tubo flexible de 3/4 para recubrimiento de Cordon de parcheo de nodo a cámara, incluye conector y sujeción |  | Indistinto |  | ML | 0.5
| Mástil de 2 metros de 2" Diámetro, con Opresor, Base Soldada . Galvanizado por Inmersión en Caliente | SM-AUTO-2 | SYSCOM |  | Pza | 2
| Accesorio de montaje a poste, placa y abrazaderas para instalación de cámara sobre poste de luminaria. |  | Indistinto |  | Pza | 3
| Mano de obra, obra civil y materiales requeridos, conexiones, pruebas, acarreos dentro de la obra, fletes, fijación, elevaciones a cualquier altura, equipo y herramienta necesaria para la correcta ejecución del concepto, limpiezas, trabajo terminado. Precio por unidad de concepto terminado. |  |  |  | Srv | 1
69 | Cámara en interior Módulo 219 SUUM lado poniente (4) |  |  |  |  | 1
Suministro e instalación de nodo de red para cámara IP, incluye:
| Cable UTP cat 6, marca Panduit. Para conexión a IDF próximo. | PUC6004BU-FE | Panduit |  | ML | 35
| Jack Modular RJ45 Categoría 6 color blanco marca Panduit para remate en nodo para cámara | CJ688TPIW | Panduit |  | Pza | 1
| Jack Modular RJ45 Categoría 6 color negro marca Panduit para remate en panel de parcheo en IDF más cercano | CJ688TPBL | Panduit |  | Pza | 1
| Cordón de parcheo 3ft Categoría 6 Marca Panduit, armado de fábrica para conexión de cámara IP a Nodo | UTPSP3Y | Panduit |  | Pza | 1
| Cordón de parcheo 5ft Categoría 6 Marca Panduit, armado de fábrica para conexión de panel de parcheo a switch | UTPSP5Y | Panduit |  | Pza | 2
| Tubería Conduit Galvanizado pared delgada 3/4" incluye coples, curvas, conector, abrazaderas, pijas y condulets |  | Indistinto |  | ML | 27
| Caja de derivación de PVC Auto-extinguible con 6 entradas, tapa atornillada, 100x100x50 MM, Para exterior (IP55) | GW-44-024 | GEWISS |  | Pza | 1
| Tubo flexible de 3/4 para recubrimiento de Cordon de parcheo de nodo a cámara, incluye conector y sujeción |  | Indistinto |  | ML | 0.5
| Mástil de 2 metros de 2" Diámetro, con Opresor, Base Soldada . Galvanizado por Inmersión en Caliente | SM-AUTO-2 | SYSCOM |  | Pza | 2
| Accesorio de montaje a poste, placa y abrazaderas para instalación de cámara sobre poste de luminaria. |  | Indistinto |  | Pza | 3
| Mano de obra, obra civil y materiales requeridos, conexiones, pruebas, acarreos dentro de la obra, fletes, fijación, elevaciones a cualquier altura, equipo y herramienta necesaria para la correcta ejecución del concepto, limpiezas, trabajo terminado. Precio por unidad de concepto terminado. |  |  |  | Srv | 1
70 | Cámara en interior Módulo 219 SUUM (5) Bodega de Equipos |  |  |  |  | 1
Suministro e instalación de nodo de red para cámara IP, incluye:
| Cable UTP cat 6, marca Panduit. Para conexión a IDF próximo. | PUC6004BU-FE | Panduit |  | ML | 15
| Jack Modular RJ45 Categoría 6 color blanco marca Panduit para remate en nodo para cámara | CJ688TPIW | Panduit |  | Pza | 1
| Jack Modular RJ45 Categoría 6 color negro marca Panduit para remate en panel de parcheo en IDF más cercano | CJ688TPBL | Panduit |  | Pza | 1
| Cordón de parcheo 3ft Categoría 6 Marca Panduit, armado de fábrica para conexión de cámara IP a Nodo | UTPSP3Y | Panduit |  | Pza | 1
| Cordón de parcheo 5ft Categoría 6 Marca Panduit, armado de fábrica para conexión de panel de parcheo a switch | UTPSP5Y | Panduit |  | Pza | 2
| Tubería Conduit Galvanizado pared delgada 3/4" incluye coples, curvas, conector, abrazaderas, pijas y condulets |  | Indistinto |  | ML | 3
| Caja de derivación de PVC Auto-extinguible con 6 entradas, tapa atornillada, 100x100x50 MM, Para exterior (IP55) | GW-44-024 | GEWISS |  | Pza | 1
| Tubo flexible de 3/4 para recubrimiento de Cordon de parcheo de nodo a cámara, incluye conector y sujeción |  | Indistinto |  | ML | 0.5
| Mano de obra, obra civil y materiales requeridos, conexiones, pruebas, acarreos dentro de la obra, fletes, fijación, elevaciones a cualquier altura, equipo y herramienta necesaria para la correcta ejecución del concepto, limpiezas, trabajo terminado. Precio por unidad de concepto terminado. |  |  |  | Srv | 1
71 | Cámara en exterior en poste luminaria de Estacionamiento CU 223 lado oriente a-C2 |  |  |  |  | 1
Suministro e instalación de nodo de red para cámara IP, incluye:
| Cable UTP cat 6, marca Panduit. Para conexión a IDF próximo. | PUO6C04BL-CEG | Panduit |  | ML | 65
| Jack Modular RJ45 Categoría 6 color blanco marca Panduit para remate en nodo para cámara | CJ688TPIW | Panduit |  | Pza | 1
| Jack Modular RJ45 Categoría 6 color negro marca Panduit para remate en panel de parcheo en IDF más cercano | CJ688TPBL | Panduit |  | Pza | 1
| Cordón de parcheo 3ft Categoría 6 Marca Panduit, armado de fábrica para conexión de cámara IP a Nodo | UTPSP3Y | Panduit |  | Pza | 1
| Cordón de parcheo 5ft Categoría 6 Marca Panduit, armado de fábrica para conexión de panel de parcheo a switch | UTPSP5Y | Panduit |  | Pza | 2
| Tubería Conduit Galvanizado pared delgada 3/4" incluye coples, curvas, conector, abrazaderas, pijas y condulets |  | Indistinto |  | ML | 0
| Caja de derivación de PVC Auto-extinguible con 6 entradas, tapa atornillada, 100x100x50 MM, Para exterior (IP55) | GW-44-024 | GEWISS |  | Pza | 0
| Tubo flexible de 3/4 para recubrimiento de Cordon de parcheo de nodo a cámara, incluye conector y sujeción |  | Indistinto |  | ML | 0
| Accesorio de montaje a poste, placa y abrazaderas para instalación de cámara sobre poste de luminaria. |  | Indistinto |  | Pza | 1
| Mano de obra, obra civil y materiales requeridos, conexiones, pruebas, acarreos dentro de la obra, fletes, fijación, elevaciones a cualquier altura, equipo y herramienta necesaria para la correcta ejecución del concepto, limpiezas, trabajo terminado. Precio por unidad de concepto terminado. |  |  |  | Srv | 1
72 | 3 cámaras en exterior en poste para Estacionamiento CU Mega Pantalla Esquina Sur Oriente C2-3 |  |  |  |  | 3
Suministro e instalación de nodo de red para cámara IP, incluye:
| Cable UTP cat 6, marca Panduit. Para conexión a IDF próximo. | PUO6C04BL-CEG | Panduit |  | ML | 135
| Jack Modular RJ45 Categoría 6 color blanco marca Panduit para remate en nodo para cámara | CJ688TPIW | Panduit |  | Pza | 3
| Jack Modular RJ45 Categoría 6 color negro marca Panduit para remate en panel de parcheo en IDF más cercano | CJ688TPBL | Panduit |  | Pza | 3
| Cordón de parcheo 3ft Categoría 6 Marca Panduit, armado de fábrica para conexión de cámara IP a Nodo | UTPSP3Y | Panduit |  | Pza | 3
| Cordón de parcheo 5ft Categoría 6 Marca Panduit, armado de fábrica para conexión de panel de parcheo a switch | UTPSP5Y | Panduit |  | Pza | 6
| Tubería Conduit Galvanizado pared delgada 3/4" incluye coples, curvas, conector, abrazaderas, pijas y condulets |  | Indistinto |  | ML | 0
| Caja de derivación de PVC Auto-extinguible con 6 entradas, tapa atornillada, 100x100x50 MM, Para exterior (IP55) | GW-44-024 | GEWISS |  | Pza | 0
| Tubo flexible de 3/4 para recubrimiento de Cordon de parcheo de nodo a cámara, incluye conector y sujeción |  | Indistinto |  | ML | 0
| Accesorio de montaje a poste, placa y abrazaderas para instalación de cámara sobre poste de luminaria. |  | Indistinto |  | Pza | 3
| Mano de obra, obra civil y materiales requeridos, conexiones, pruebas, acarreos dentro de la obra, fletes, fijación, elevaciones a cualquier altura, equipo y herramienta necesaria para la correcta ejecución del concepto, limpiezas, trabajo terminado. Precio por unidad de concepto terminado. |  |  |  | Srv | 1
73 | 2 cámaras en exterior en poste Estacionamiento lado sur del SUUM CU.219-C6-7 |  |  |  |  | 2
Suministro e instalación de nodo de red para cámara IP, incluye:
| Cable UTP cat 6, marca Panduit. Para conexión a IDF próximo. | PUO6C04BL-CEG | Panduit |  | ML | 170
| Jack Modular RJ45 Categoría 6 color blanco marca Panduit para remate en nodo para cámara | CJ688TPIW | Panduit |  | Pza | 2
| Jack Modular RJ45 Categoría 6 color negro marca Panduit para remate en panel de parcheo en IDF más cercano | CJ688TPBL | Panduit |  | Pza | 2
| Cordón de parcheo 3ft Categoría 6 Marca Panduit, armado de fábrica para conexión de cámara IP a Nodo | UTPSP3Y | Panduit |  | Pza | 2
| Cordón de parcheo 5ft Categoría 6 Marca Panduit, armado de fábrica para conexión de panel de parcheo a switch | UTPSP5Y | Panduit |  | Pza | 4
| Tubería Conduit Galvanizado pared delgada 3/4" incluye coples, curvas, conector, abrazaderas, pijas y condulets |  | Indistinto |  | ML | 0
| Caja de derivación de PVC Auto-extinguible con 6 entradas, tapa atornillada, 100x100x50 MM, Para exterior (IP55) | GW-44-024 | GEWISS |  | Pza | 0
| Tubo flexible de 3/4 para recubrimiento de Cordon de parcheo de nodo a cámara, incluye conector y sujeción |  | Indistinto |  | ML | 0
| Accesorio de montaje a poste, placa y abrazaderas para instalación de cámara sobre poste de luminaria. |  | Indistinto |  | Pza | 2
| Mano de obra, obra civil y materiales requeridos, conexiones, pruebas, acarreos dentro de la obra, fletes, fijación, elevaciones a cualquier altura, equipo y herramienta necesaria para la correcta ejecución del concepto, limpiezas, trabajo terminado. Precio por unidad de concepto terminado. |  |  |  | Srv | 1
74 | Cámara en exterior en poste Estacionamiento lado sur del SUAIS CU.213-C2-3 |  |  |  |  | 2
Suministro e instalación de nodo de red para cámara IP, incluye:
| Cable UTP cat 6, marca Panduit. Para conexión a IDF próximo. | PUO6C04BL-CEG | Panduit |  | ML | 80
| Jack Modular RJ45 Categoría 6 color blanco marca Panduit para remate en nodo para cámara | CJ688TPIW | Panduit |  | Pza | 2
| Jack Modular RJ45 Categoría 6 color negro marca Panduit para remate en panel de parcheo en IDF más cercano | CJ688TPBL | Panduit |  | Pza | 2
| Cordón de parcheo 3ft Categoría 6 Marca Panduit, armado de fábrica para conexión de cámara IP a Nodo | UTPSP3Y | Panduit |  | Pza | 2
| Cordón de parcheo 5ft Categoría 6 Marca Panduit, armado de fábrica para conexión de panel de parcheo a switch | UTPSP5Y | Panduit |  | Pza | 4
| Tubería Conduit Galvanizado pared delgada 3/4" incluye coples, curvas, conector, abrazaderas, pijas y condulets |  | Indistinto |  | ML | 0
| Caja de derivación de PVC Auto-extinguible con 6 entradas, tapa atornillada, 100x100x50 MM, Para exterior (IP55) | GW-44-024 | GEWISS |  | Pza | 0
| Tubo flexible de 3/4 para recubrimiento de Cordon de parcheo de nodo a cámara, incluye conector y sujeción |  | Indistinto |  | ML | 0
| Accesorio de montaje a poste, placa y abrazaderas para instalación de cámara sobre poste de luminaria. |  | Indistinto |  | Pza | 2
| Mano de obra, obra civil y materiales requeridos, conexiones, pruebas, acarreos dentro de la obra, fletes, fijación, elevaciones a cualquier altura, equipo y herramienta necesaria para la correcta ejecución del concepto, limpiezas, trabajo terminado. Precio por unidad de concepto terminado. |  |  |  | Srv | 1
75 | Cámara en exterior en altos esquina sur poniente Módulo 213 SUAIS |  |  |  |  | 1
Suministro e instalación de nodo de red para cámara IP, incluye:
| Cable UTP cat 6, marca Panduit. Para conexión a IDF próximo. | PUC6004BU-FE | Panduit |  | ML | 45
| Jack Modular RJ45 Categoría 6 color blanco marca Panduit para remate en nodo para cámara | CJ688TPIW | Panduit |  | Pza | 1
| Jack Modular RJ45 Categoría 6 color negro marca Panduit para remate en panel de parcheo en IDF más cercano | CJ688TPBL | Panduit |  | Pza | 1
| Cordón de parcheo 3ft Categoría 6 Marca Panduit, armado de fábrica para conexión de cámara IP a Nodo | UTPSP3Y | Panduit |  | Pza | 1
| Cordón de parcheo 5ft Categoría 6 Marca Panduit, armado de fábrica para conexión de panel de parcheo a switch | UTPSP5Y | Panduit |  | Pza | 2
| Tubería Conduit Galvanizado pared delgada 3/4" incluye coples, curvas, conector, abrazaderas, pijas y condulets |  | Indistinto |  | ML | 0
| Caja de derivación de PVC Auto-extinguible con 6 entradas, tapa atornillada, 100x100x50 MM, Para exterior (IP55) | GW-44-024 | GEWISS |  | Pza | 1
| Tubo flexible de 3/4 para recubrimiento de Cordon de parcheo de nodo a cámara, incluye conector y sujeción |  | Indistinto |  | ML | 1
| Accesorio de montaje a poste, placa y abrazaderas para instalación de cámara sobre poste de luminaria. |  | Indistinto |  | Pza | 0
| Mano de obra, obra civil y materiales requeridos, conexiones, pruebas, acarreos dentro de la obra, fletes, fijación, elevaciones a cualquier altura, equipo y herramienta necesaria para la correcta ejecución del concepto, limpiezas, trabajo terminado. Precio por unidad de concepto terminado. |  |  |  | Srv | 1
76 | Cámara en exterior en altos Módulo UAA TV lado oriente CU.206-C1 |  |  |  |  | 1
Suministro e instalación de nodo de red para cámara IP, incluye:
| Cable UTP cat 6, marca Panduit. Para conexión a IDF próximo. | PUC6004BU-FE | Panduit |  | ML | 40
| Jack Modular RJ45 Categoría 6 color blanco marca Panduit para remate en nodo para cámara | CJ688TPIW | Panduit |  | Pza | 1
| Jack Modular RJ45 Categoría 6 color negro marca Panduit para remate en panel de parcheo en IDF más cercano | CJ688TPBL | Panduit |  | Pza | 1
| Cordón de parcheo 3ft Categoría 6 Marca Panduit, armado de fábrica para conexión de cámara IP a Nodo | UTPSP3Y | Panduit |  | Pza | 1
| Cordón de parcheo 5ft Categoría 6 Marca Panduit, armado de fábrica para conexión de panel de parcheo a switch | UTPSP5Y | Panduit |  | Pza | 2
| Tubería Conduit Galvanizado pared delgada 3/4" incluye coples, curvas, conector, abrazaderas, pijas y condulets |  | Indistinto |  | ML | 8
| Caja de derivación de PVC Auto-extinguible con 6 entradas, tapa atornillada, 100x100x50 MM, Para exterior (IP55) | GW-44-024 | GEWISS |  | Pza | 1
| Tubo flexible de 3/4 para recubrimiento de Cordon de parcheo de nodo a cámara, incluye conector y sujeción |  | Indistinto |  | ML | 1
| Mano de obra, obra civil y materiales requeridos, conexiones, pruebas, acarreos dentro de la obra, fletes, fijación, elevaciones a cualquier altura, equipo y herramienta necesaria para la correcta ejecución del concepto, limpiezas, trabajo terminado. Precio por unidad de concepto terminado. |  |  |  | Srv | 1
77 | Cámara en exterior en altos Módulo UAA TV lado sur CU.206-C2 |  |  |  |  | 1
Suministro e instalación de nodo de red para cámara IP, incluye:
| Cable UTP cat 6, marca Panduit. Para conexión a IDF próximo. | PUC6004BU-FE | Panduit |  | ML | 50
| Jack Modular RJ45 Categoría 6 color blanco marca Panduit para remate en nodo para cámara | CJ688TPIW | Panduit |  | Pza | 1
| Jack Modular RJ45 Categoría 6 color negro marca Panduit para remate en panel de parcheo en IDF más cercano | CJ688TPBL | Panduit |  | Pza | 1
| Cordón de parcheo 3ft Categoría 6 Marca Panduit, armado de fábrica para conexión de cámara IP a Nodo | UTPSP3Y | Panduit |  | Pza | 1
| Cordón de parcheo 5ft Categoría 6 Marca Panduit, armado de fábrica para conexión de panel de parcheo a switch | UTPSP5Y | Panduit |  | Pza | 2
| Tubería Conduit Galvanizado pared delgada 3/4" incluye coples, curvas, conector, abrazaderas, pijas y condulets |  | Indistinto |  | ML | 16
| Caja de derivación de PVC Auto-extinguible con 6 entradas, tapa atornillada, 100x100x50 MM, Para exterior (IP55) | GW-44-024 | GEWISS |  | Pza | 1
| Tubo flexible de 3/4 para recubrimiento de Cordon de parcheo de nodo a cámara, incluye conector y sujeción |  | Indistinto |  | ML | 1
| Mano de obra, obra civil y materiales requeridos, conexiones, pruebas, acarreos dentro de la obra, fletes, fijación, elevaciones a cualquier altura, equipo y herramienta necesaria para la correcta ejecución del concepto, limpiezas, trabajo terminado. Precio por unidad de concepto terminado. |  |  |  | Srv | 1
78 | Cámara en exterior Edificio 204B planta baja en acceso bala |  |  |  |  | 1
Suministro e instalación de nodo de red para cámara IP, incluye:
| Cable UTP cat 6, marca Panduit. Para conexión a IDF próximo. | PUC6004BU-FE | Panduit |  | ML | 35
| Jack Modular RJ45 Categoría 6 color blanco marca Panduit para remate en nodo para cámara | CJ688TPIW | Panduit |  | Pza | 1
| Jack Modular RJ45 Categoría 6 color negro marca Panduit para remate en panel de parcheo en IDF más cercano | CJ688TPBL | Panduit |  | Pza | 1
| Cordón de parcheo 3ft Categoría 6 Marca Panduit, armado de fábrica para conexión de cámara IP a Nodo | UTPSP3Y | Panduit |  | Pza | 1
| Cordón de parcheo 5ft Categoría 6 Marca Panduit, armado de fábrica para conexión de panel de parcheo a switch | UTPSP5Y | Panduit |  | Pza | 2
| Tubería Conduit Galvanizado pared delgada 3/4" incluye coples, curvas, conector, abrazaderas, pijas y condulets |  | Indistinto |  | ML | 0
| Caja de derivación de PVC Auto-extinguible con 6 entradas, tapa atornillada, 100x100x50 MM, Para exterior (IP55) | GW-44-024 | GEWISS |  | Pza | 1
| Tubo flexible de 3/4 para recubrimiento de Cordon de parcheo de nodo a cámara, incluye conector y sujeción |  | Indistinto |  | ML | 1
| Canaleta plástica 1" | LD10 | Panduit |  | ML | 3
| Mano de obra, obra civil y materiales requeridos, conexiones, pruebas, acarreos dentro de la obra, fletes, fijación, elevaciones a cualquier altura, equipo y herramienta necesaria para la correcta ejecución del concepto, limpiezas, trabajo terminado. Precio por unidad de concepto terminado. |  |  |  | Srv | 1
79 | Cámara en exterior Edificio 204B para cuidar acceso planta alta CU.204-C2 |  |  |  |  | 1
Suministro e instalación de nodo de red para cámara IP, incluye:
| Cable UTP cat 6, marca Panduit. Para conexión a IDF próximo. | PUC6004BU-FE | Panduit |  | ML | 32
| Jack Modular RJ45 Categoría 6 color blanco marca Panduit para remate en nodo para cámara | CJ688TPIW | Panduit |  | Pza | 1
| Jack Modular RJ45 Categoría 6 color negro marca Panduit para remate en panel de parcheo en IDF más cercano | CJ688TPBL | Panduit |  | Pza | 1
| Cordón de parcheo 3ft Categoría 6 Marca Panduit, armado de fábrica para conexión de cámara IP a Nodo | UTPSP3Y | Panduit |  | Pza | 1
| Cordón de parcheo 5ft Categoría 6 Marca Panduit, armado de fábrica para conexión de panel de parcheo a switch | UTPSP5Y | Panduit |  | Pza | 2
| Tubería Conduit Galvanizado pared delgada 3/4" incluye coples, curvas, conector, abrazaderas, pijas y condulets |  | Indistinto |  | ML | 0
| Caja de derivación de PVC Auto-extinguible con 6 entradas, tapa atornillada, 100x100x50 MM, Para exterior (IP55) | GW-44-024 | GEWISS |  | Pza | 1
| Tubo flexible de 3/4 para recubrimiento de Cordon de parcheo de nodo a cámara, incluye conector y sujeción |  | Indistinto |  | ML | 1
| Mano de obra, obra civil y materiales requeridos, conexiones, pruebas, acarreos dentro de la obra, fletes, fijación, elevaciones a cualquier altura, equipo y herramienta necesaria para la correcta ejecución del concepto, limpiezas, trabajo terminado. Precio por unidad de concepto terminado. |  |  |  | Srv | 1
80 | Cámara en exterior Edificio 204B Bala en marquesina para estacionamiento CU.204-C1 |  |  |  |  | 1
Suministro e instalación de nodo de red para cámara IP, incluye:
| Cable UTP cat 6, marca Panduit. Para conexión a IDF próximo. | PUC6004BU-FE | Panduit |  | ML | 50
| Jack Modular RJ45 Categoría 6 color blanco marca Panduit para remate en nodo para cámara | CJ688TPIW | Panduit |  | Pza | 1
| Jack Modular RJ45 Categoría 6 color negro marca Panduit para remate en panel de parcheo en IDF más cercano | CJ688TPBL | Panduit |  | Pza | 1
| Cordón de parcheo 3ft Categoría 6 Marca Panduit, armado de fábrica para conexión de cámara IP a Nodo | UTPSP3Y | Panduit |  | Pza | 1
| Cordón de parcheo 5ft Categoría 6 Marca Panduit, armado de fábrica para conexión de panel de parcheo a switch | UTPSP5Y | Panduit |  | Pza | 2
| Tubería Conduit Galvanizado pared delgada 3/4" incluye coples, curvas, conector, abrazaderas, pijas y condulets |  | Indistinto |  | ML | 3
| Caja de derivación de PVC Auto-extinguible con 6 entradas, tapa atornillada, 100x100x50 MM, Para exterior (IP55) | GW-44-024 | GEWISS |  | Pza | 1
| Tubo flexible de 3/4 para recubrimiento de Cordon de parcheo de nodo a cámara, incluye conector y sujeción |  | Indistinto |  | ML | 1
| Mano de obra, obra civil y materiales requeridos, conexiones, pruebas, acarreos dentro de la obra, fletes, fijación, elevaciones a cualquier altura, equipo y herramienta necesaria para la correcta ejecución del concepto, limpiezas, trabajo terminado. Precio por unidad de concepto terminado. |  |  |  | Srv | 1
81 | Cámara en exterior Explanada y accesos laboratorios 204 y 204A ciencias básicas CU.202.d-C3 |  |  |  |  | 1
Suministro e instalación de nodo de red para cámara IP, incluye:
| Cable UTP cat 6, marca Panduit. Para conexión a IDF próximo. | PUC6004BU-FE | Panduit |  | ML | 45
| Jack Modular RJ45 Categoría 6 color blanco marca Panduit para remate en nodo para cámara | CJ688TPIW | Panduit |  | Pza | 1
| Jack Modular RJ45 Categoría 6 color negro marca Panduit para remate en panel de parcheo en IDF más cercano | CJ688TPBL | Panduit |  | Pza | 1
| Cordón de parcheo 3ft Categoría 6 Marca Panduit, armado de fábrica para conexión de cámara IP a Nodo | UTPSP3Y | Panduit |  | Pza | 1
| Cordón de parcheo 5ft Categoría 6 Marca Panduit, armado de fábrica para conexión de panel de parcheo a switch | UTPSP5Y | Panduit |  | Pza | 2
| Tubería Conduit Galvanizado pared delgada 3/4" incluye coples, curvas, conector, abrazaderas, pijas y condulets |  | Indistinto |  | ML | 0
| Caja de derivación de PVC Auto-extinguible con 6 entradas, tapa atornillada, 100x100x50 MM, Para exterior (IP55) | GW-44-024 | GEWISS |  | Pza | 1
| Tubo flexible de 3/4 para recubrimiento de Cordon de parcheo de nodo a cámara, incluye conector y sujeción |  | Indistinto |  | ML | 1
| Canaleta plástica 1" | LD10 | Panduit |  | ML | 30
| Mano de obra, obra civil y materiales requeridos, conexiones, pruebas, acarreos dentro de la obra, fletes, fijación, elevaciones a cualquier altura, equipo y herramienta necesaria para la correcta ejecución del concepto, limpiezas, trabajo terminado. Precio por unidad de concepto terminado. |  |  |  | Srv | 1
82 | Cámara en exterior Pasillo esquina decanato de ciencias básicas. CU.202.d-C2 |  |  |  |  | 1
Suministro e instalación de nodo de red para cámara IP, incluye:
| Cable UTP cat 6, marca Panduit. Para conexión a IDF próximo. | PUO6C04BL-CEG | Panduit |  | ML | 55
| Jack Modular RJ45 Categoría 6 color blanco marca Panduit para remate en nodo para cámara | CJ688TPIW | Panduit |  | Pza | 1
| Jack Modular RJ45 Categoría 6 color negro marca Panduit para remate en panel de parcheo en IDF más cercano | CJ688TPBL | Panduit |  | Pza | 1
| Cordón de parcheo 3ft Categoría 6 Marca Panduit, armado de fábrica para conexión de cámara IP a Nodo | UTPSP3Y | Panduit |  | Pza | 1
| Cordón de parcheo 5ft Categoría 6 Marca Panduit, armado de fábrica para conexión de panel de parcheo a switch | UTPSP5Y | Panduit |  | Pza | 2
| Tubería Conduit Galvanizado pared gruesa 2" incluye coples, curvas, conector, abrazaderas, pijas y condulets |  | Indistinto |  | ML | 8
| Tubería Conduit Galvanizado pared delgada 3/4" incluye coples, curvas, conector, abrazaderas, pijas y condulets |  | Indistinto |  | ML | 0
| Caja de derivación de PVC Auto-extinguible con 6 entradas, tapa atornillada, 100x100x50 MM, Para exterior (IP55) | GW-44-024 | GEWISS |  | Pza | 1
| Tubo flexible de 3/4 para recubrimiento de Cordon de parcheo de nodo a cámara, incluye conector y sujeción |  | Indistinto |  | ML | 1
| Canaleta plástica 1" | LD10 | Panduit |  | ML | 17
| Mano de obra, obra civil y materiales requeridos, conexiones, pruebas, acarreos dentro de la obra, fletes, fijación, elevaciones a cualquier altura, equipo y herramienta necesaria para la correcta ejecución del concepto, limpiezas, trabajo terminado. Precio por unidad de concepto terminado. |  |  |  | Srv | 1
83 | Cámara en exterior en poste CU.203-C4 Acceso clausurado y estacionamiento. |  |  |  |  | 1
Suministro e instalación de nodo de red para cámara IP, incluye:
| Cable UTP cat 6, marca Panduit. Para conexión a IDF próximo. | PUO6C04BL-CEG | Panduit |  | ML | 75
| Jack Modular RJ45 Categoría 6 color blanco marca Panduit para remate en nodo para cámara | CJ688TPIW | Panduit |  | Pza | 1
| Jack Modular RJ45 Categoría 6 color negro marca Panduit para remate en panel de parcheo en IDF más cercano | CJ688TPBL | Panduit |  | Pza | 1
| Cordón de parcheo 3ft Categoría 6 Marca Panduit, armado de fábrica para conexión de cámara IP a Nodo | UTPSP3Y | Panduit |  | Pza | 1
| Cordón de parcheo 5ft Categoría 6 Marca Panduit, armado de fábrica para conexión de panel de parcheo a switch | UTPSP5Y | Panduit |  | Pza | 2
| Tubería Conduit Galvanizado pared delgada 3/4" incluye coples, curvas, conector, abrazaderas, pijas y condulets |  | Indistinto |  | ML | 0
| Caja de derivación de PVC Auto-extinguible con 6 entradas, tapa atornillada, 100x100x50 MM, Para exterior (IP55) | GW-44-024 | GEWISS |  | Pza | 0
| Tubo flexible de 3/4 para recubrimiento de Cordon de parcheo de nodo a cámara, incluye conector y sujeción |  | Indistinto |  | ML | 0.5
| Accesorio de montaje a poste, placa y abrazaderas para instalación de cámara sobre poste de luminaria. |  | Indistinto |  | Pza | 1
| Mano de obra, obra civil y materiales requeridos, conexiones, pruebas, acarreos dentro de la obra, fletes, fijación, elevaciones a cualquier altura, equipo y herramienta necesaria para la correcta ejecución del concepto, limpiezas, trabajo terminado. Precio por unidad de concepto terminado. |  |  |  | Srv | 1
84 | Cámara en exterior Explanada del 203 esquina norte oriente CU.203-C1 |  |  |  |  | 1
Suministro e instalación de nodo de red para cámara IP, incluye:
| Cable UTP cat 6, marca Panduit. Para conexión a IDF próximo. | PUO6C04BL-CEG | Panduit |  | ML | 28
| Jack Modular RJ45 Categoría 6 color blanco marca Panduit para remate en nodo para cámara | CJ688TPIW | Panduit |  | Pza | 1
| Jack Modular RJ45 Categoría 6 color negro marca Panduit para remate en panel de parcheo en IDF más cercano | CJ688TPBL | Panduit |  | Pza | 1
| Cordón de parcheo 3ft Categoría 6 Marca Panduit, armado de fábrica para conexión de cámara IP a Nodo | UTPSP3Y | Panduit |  | Pza | 1
| Cordón de parcheo 5ft Categoría 6 Marca Panduit, armado de fábrica para conexión de panel de parcheo a switch | UTPSP5Y | Panduit |  | Pza | 2
| Tubería Conduit Galvanizado pared delgada 3/4" incluye coples, curvas, conector, abrazaderas, pijas y condulets |  | Indistinto |  | ML | 7
| Caja de derivación de PVC Auto-extinguible con 6 entradas, tapa atornillada, 100x100x50 MM, Para exterior (IP55) | GW-44-024 | GEWISS |  | Pza | 1
| Tubo flexible de 3/4 para recubrimiento de Cordon de parcheo de nodo a cámara, incluye conector y sujeción |  | Indistinto |  | ML | 0.5
| Mano de obra, obra civil y materiales requeridos, conexiones, pruebas, acarreos dentro de la obra, fletes, fijación, elevaciones a cualquier altura, equipo y herramienta necesaria para la correcta ejecución del concepto, limpiezas, trabajo terminado. Precio por unidad de concepto terminado. |  |  |  | Srv | 1
85 | Cámara en exterior para estacionamiento exclusivo ciencias básicas CU.202.d-C1 |  |  |  |  | 1
Suministro e instalación de nodo de red para cámara IP, incluye:
| Cable UTP cat 6, marca Panduit. Para conexión a IDF próximo. | PUC6004BU-FE | Panduit |  | ML | 30
| Jack Modular RJ45 Categoría 6 color blanco marca Panduit para remate en nodo para cámara | CJ688TPIW | Panduit |  | Pza | 1
| Jack Modular RJ45 Categoría 6 color negro marca Panduit para remate en panel de parcheo en IDF más cercano | CJ688TPBL | Panduit |  | Pza | 1
| Cordón de parcheo 3ft Categoría 6 Marca Panduit, armado de fábrica para conexión de cámara IP a Nodo | UTPSP3Y | Panduit |  | Pza | 1
| Cordón de parcheo 5ft Categoría 6 Marca Panduit, armado de fábrica para conexión de panel de parcheo a switch | UTPSP5Y | Panduit |  | Pza | 2
| Tubería Conduit Galvanizado pared delgada 3/4" incluye coples, curvas, conector, abrazaderas, pijas y condulets |  | Indistinto |  | ML | 0
| Caja de derivación de PVC Auto-extinguible con 6 entradas, tapa atornillada, 100x100x50 MM, Para exterior (IP55) | GW-44-024 | GEWISS |  | Pza | 1
| Tubo flexible de 3/4 para recubrimiento de Cordon de parcheo de nodo a cámara, incluye conector y sujeción |  | Indistinto |  | ML | 0.5
| Canaleta plástica 1" | LD10 | Panduit |  | ML | 12
| Mano de obra, obra civil y materiales requeridos, conexiones, pruebas, acarreos dentro de la obra, fletes, fijación, elevaciones a cualquier altura, equipo y herramienta necesaria para la correcta ejecución del concepto, limpiezas, trabajo terminado. Precio por unidad de concepto terminado. |  |  |  | Srv | 1
86 | Cámara en exterior en poste de luminaria lado oriente de alberca para estacionamiento y vialidad CU.205-C1 |  |  |  |  | 1
Suministro e instalación de nodo de red para cámara IP, incluye:
| Cable UTP cat 6, marca Panduit. Para conexión a IDF próximo. | PUO6C04BL-CEG | Panduit |  | ML | 55
| Jack Modular RJ45 Categoría 6 color blanco marca Panduit para remate en nodo para cámara | CJ688TPIW | Panduit |  | Pza | 1
| Jack Modular RJ45 Categoría 6 color negro marca Panduit para remate en panel de parcheo en IDF más cercano | CJ688TPBL | Panduit |  | Pza | 1
| Cordón de parcheo 3ft Categoría 6 Marca Panduit, armado de fábrica para conexión de cámara IP a Nodo | UTPSP3Y | Panduit |  | Pza | 1
| Cordón de parcheo 5ft Categoría 6 Marca Panduit, armado de fábrica para conexión de panel de parcheo a switch | UTPSP5Y | Panduit |  | Pza | 2
| Tubería Conduit Galvanizado pared delgada 3/4" incluye coples, curvas, conector, abrazaderas, pijas y condulets |  | Indistinto |  | ML | 0
| Caja de derivación de PVC Auto-extinguible con 6 entradas, tapa atornillada, 100x100x50 MM, Para exterior (IP55) | GW-44-024 | GEWISS |  | Pza | 0
| Tubo flexible de 3/4 para recubrimiento de Cordon de parcheo de nodo a cámara, incluye conector y sujeción |  | Indistinto |  | ML | 0.5
| Accesorio de montaje a poste, placa y abrazaderas para instalación de cámara sobre poste de luminaria. |  | Indistinto |  | Pza | 1
| Mano de obra, obra civil y materiales requeridos, conexiones, pruebas, acarreos dentro de la obra, fletes, fijación, elevaciones a cualquier altura, equipo y herramienta necesaria para la correcta ejecución del concepto, limpiezas, trabajo terminado. Precio por unidad de concepto terminado. |  |  |  | Srv | 1
87 | Cámara en interior rampa edif. 214 en segunda planta CU.214-C2 |  |  |  |  | 1
Suministro e instalación de nodo de red para cámara IP, incluye:
| Cable UTP cat 6, marca Panduit. Para conexión a IDF próximo. | PUC6004BU-FE | Panduit |  | ML | 44
| Jack Modular RJ45 Categoría 6 color blanco marca Panduit para remate en nodo para cámara | CJ688TPIW | Panduit |  | Pza | 1
| Jack Modular RJ45 Categoría 6 color negro marca Panduit para remate en panel de parcheo en IDF más cercano | CJ688TPBL | Panduit |  | Pza | 1
| Cordón de parcheo 3ft Categoría 6 Marca Panduit, armado de fábrica para conexión de cámara IP a Nodo | UTPSP3Y | Panduit |  | Pza | 1
| Cordón de parcheo 5ft Categoría 6 Marca Panduit, armado de fábrica para conexión de panel de parcheo a switch | UTPSP5Y | Panduit |  | Pza | 2
| Tubería Conduit Galvanizado pared delgada 3/4" incluye coples, curvas, conector, abrazaderas, pijas y condulets |  | Indistinto |  | ML | 40
| Caja de derivación de PVC Auto-extinguible con 6 entradas, tapa atornillada, 100x100x50 MM, Para exterior (IP55) | GW-44-024 | GEWISS |  | Pza | 1
| Tubo flexible de 3/4 para recubrimiento de Cordon de parcheo de nodo a cámara, incluye conector y sujeción |  | Indistinto |  | ML | 1
| Mano de obra, obra civil y materiales requeridos, conexiones, pruebas, acarreos dentro de la obra, fletes, fijación, elevaciones a cualquier altura, equipo y herramienta necesaria para la correcta ejecución del concepto, limpiezas, trabajo terminado. Precio por unidad de concepto terminado. |  |  |  | Srv | 1
88 | Cámara en interior rampa edif. 214 planta baja CU.214-C1 |  |  |  |  | 1
Suministro e instalación de nodo de red para cámara IP, incluye:
| Cable UTP cat 6, marca Panduit. Para conexión a IDF próximo. | PUC6004BU-FE | Panduit |  | ML | 60
| Jack Modular RJ45 Categoría 6 color blanco marca Panduit para remate en nodo para cámara | CJ688TPIW | Panduit |  | Pza | 1
| Jack Modular RJ45 Categoría 6 color negro marca Panduit para remate en panel de parcheo en IDF más cercano | CJ688TPBL | Panduit |  | Pza | 1
| Cordón de parcheo 3ft Categoría 6 Marca Panduit, armado de fábrica para conexión de cámara IP a Nodo | UTPSP3Y | Panduit |  | Pza | 1
| Cordón de parcheo 5ft Categoría 6 Marca Panduit, armado de fábrica para conexión de panel de parcheo a switch | UTPSP5Y | Panduit |  | Pza | 2
| Tubería Conduit Galvanizado pared delgada 3/4" incluye coples, curvas, conector, abrazaderas, pijas y condulets |  | Indistinto |  | ML | 0
| Caja de derivación de PVC Auto-extinguible con 6 entradas, tapa atornillada, 100x100x50 MM, Para exterior (IP55) | GW-44-024 | GEWISS |  | Pza | 1
| Tubo flexible de 3/4 para recubrimiento de Cordon de parcheo de nodo a cámara, incluye conector y sujeción |  | Indistinto |  | ML | 1
| Canaleta plástica 1" | LD10 | Panduit |  | ML | 18
| Mano de obra, obra civil y materiales requeridos, conexiones, pruebas, acarreos dentro de la obra, fletes, fijación, elevaciones a cualquier altura, equipo y herramienta necesaria para la correcta ejecución del concepto, limpiezas, trabajo terminado. Precio por unidad de concepto terminado. |  |  |  | Srv | 1
89 | Cámara en interior en Bóveda Jesús F Contreras CU.062-C2-3 |  |  |  |  | 2
Suministro e instalación de nodo de red para cámara IP, incluye:
| Cable UTP cat 6, marca Panduit. Para conexión a IDF próximo. | PUO6C04BL-CEG | Panduit |  | ML | 140
| Jack Modular RJ45 Categoría 6 color blanco marca Panduit para remate en nodo para cámara | CJ688TPIW | Panduit |  | Pza | 2
| Jack Modular RJ45 Categoría 6 color negro marca Panduit para remate en panel de parcheo en IDF más cercano | CJ688TPBL | Panduit |  | Pza | 2
| Cordón de parcheo 3ft Categoría 6 Marca Panduit, armado de fábrica para conexión de cámara IP a Nodo | UTPSP3Y | Panduit |  | Pza | 2
| Cordón de parcheo 5ft Categoría 6 Marca Panduit, armado de fábrica para conexión de panel de parcheo a switch | UTPSP5Y | Panduit |  | Pza | 4
| Tubería Conduit Galvanizado pared delgada 3/4" incluye coples, curvas, conector, abrazaderas, pijas y condulets |  | Indistinto |  | ML | 0
| Caja de derivación de PVC Auto-extinguible con 6 entradas, tapa atornillada, 100x100x50 MM, Para exterior (IP55) | GW-44-024 | GEWISS |  | Pza | 1
| Tubo flexible de 3/4 para recubrimiento de Cordon de parcheo de nodo a cámara, incluye conector y sujeción |  | Indistinto |  | ML | 1
| Mano de obra, obra civil y materiales requeridos, conexiones, pruebas, acarreos dentro de la obra, fletes, fijación, elevaciones a cualquier altura, equipo y herramienta necesaria para la correcta ejecución del concepto, limpiezas, trabajo terminado. Precio por unidad de concepto terminado. |  |  |  | Srv | 1
90 | Cámara en exterior en poste Explanada Biblioteca CU.062-C1 |  |  |  |  | 1
Suministro e instalación de nodo de red para cámara IP, incluye:
| Cable UTP cat 6, marca Panduit. Para conexión a IDF próximo. | PUO6C04BL-CEG | Panduit |  | ML | 45
| Jack Modular RJ45 Categoría 6 color blanco marca Panduit para remate en nodo para cámara | CJ688TPIW | Panduit |  | Pza | 1
| Jack Modular RJ45 Categoría 6 color negro marca Panduit para remate en panel de parcheo en IDF más cercano | CJ688TPBL | Panduit |  | Pza | 1
| Cordón de parcheo 3ft Categoría 6 Marca Panduit, armado de fábrica para conexión de cámara IP a Nodo | UTPSP3Y | Panduit |  | Pza | 1
| Cordón de parcheo 5ft Categoría 6 Marca Panduit, armado de fábrica para conexión de panel de parcheo a switch | UTPSP5Y | Panduit |  | Pza | 2
| Tubería Conduit Galvanizado pared delgada 3/4" incluye coples, curvas, conector, abrazaderas, pijas y condulets |  | Indistinto |  | ML | 0
| Caja de derivación de PVC Auto-extinguible con 6 entradas, tapa atornillada, 100x100x50 MM, Para exterior (IP55) | GW-44-024 | GEWISS |  | Pza | 0
| Tubo flexible de 3/4 para recubrimiento de Cordon de parcheo de nodo a cámara, incluye conector y sujeción |  | Indistinto |  | ML | 0.5
| Accesorio de montaje a poste, placa y abrazaderas para instalación de cámara sobre poste de luminaria. |  | Indistinto |  | Pza | 1
| Mano de obra, obra civil y materiales requeridos, conexiones, pruebas, acarreos dentro de la obra, fletes, fijación, elevaciones a cualquier altura, equipo y herramienta necesaria para la correcta ejecución del concepto, limpiezas, trabajo terminado. Precio por unidad de concepto terminado. |  |  |  | Srv | 1
91 | Cámara en exterior Fija en explanada lado norte de Biblioteca Central CU.065.b-C1 Lado norte |  |  |  |  | 2
Suministro e instalación de nodo de red para cámara IP, incluye:
| Cable UTP cat 6, marca Panduit. Para conexión a IDF próximo. | PUC6004BU-FE | Panduit |  | ML | 35
| Jack Modular RJ45 Categoría 6 color blanco marca Panduit para remate en nodo para cámara | CJ688TPIW | Panduit |  | Pza | 1
| Jack Modular RJ45 Categoría 6 color negro marca Panduit para remate en panel de parcheo en IDF más cercano | CJ688TPBL | Panduit |  | Pza | 1
| Cordón de parcheo 3ft Categoría 6 Marca Panduit, armado de fábrica para conexión de cámara IP a Nodo | UTPSP3Y | Panduit |  | Pza | 1
| Cordón de parcheo 5ft Categoría 6 Marca Panduit, armado de fábrica para conexión de panel de parcheo a switch | UTPSP5Y | Panduit |  | Pza | 2
| Tubería Conduit Galvanizado pared delgada 3/4" incluye coples, curvas, conector, abrazaderas, pijas y condulets |  | Indistinto |  | ML | 16
| Caja de derivación de PVC Auto-extinguible con 6 entradas, tapa atornillada, 100x100x50 MM, Para exterior (IP55) | GW-44-024 | GEWISS |  | Pza | 1
| Tubo flexible de 3/4 para recubrimiento de Cordon de parcheo de nodo a cámara, incluye conector y sujeción |  | Indistinto |  | ML | 1
| Canaleta plástica 1" | LD10 | Panduit |  | ML | 10
| Mano de obra, obra civil y materiales requeridos, conexiones, pruebas, acarreos dentro de la obra, fletes, fijación, elevaciones a cualquier altura, equipo y herramienta necesaria para la correcta ejecución del concepto, limpiezas, trabajo terminado. Precio por unidad de concepto terminado. |  |  |  | Srv | 1
92 | Cámara en interior en mezanine de Biblioteca Central |  |  |  |  | 1
Suministro e instalación de nodo de red para cámara IP, incluye:
| Cable UTP cat 6, marca Panduit. Para conexión a IDF próximo. | PUC6004BU-FE | Panduit |  | ML | 70
| Jack Modular RJ45 Categoría 6 color blanco marca Panduit para remate en nodo para cámara | CJ688TPIW | Panduit |  | Pza | 2
| Jack Modular RJ45 Categoría 6 color negro marca Panduit para remate en panel de parcheo en IDF más cercano | CJ688TPBL | Panduit |  | Pza | 2
| Cordón de parcheo 3ft Categoría 6 Marca Panduit, armado de fábrica para conexión de cámara IP a Nodo | UTPSP3Y | Panduit |  | Pza | 2
| Cordón de parcheo 5ft Categoría 6 Marca Panduit, armado de fábrica para conexión de panel de parcheo a switch | UTPSP5Y | Panduit |  | Pza | 4
| Tubería Conduit Galvanizado pared delgada 3/4" incluye coples, curvas, conector, abrazaderas, pijas y condulets |  | Indistinto |  | ML | 0
| Caja de derivación de PVC Auto-extinguible con 6 entradas, tapa atornillada, 100x100x50 MM, Para exterior (IP55) | GW-44-024 | GEWISS |  | Pza | 2
| Tubo flexible de 3/4 para recubrimiento de Cordon de parcheo de nodo a cámara, incluye conector y sujeción |  | Indistinto |  | ML | 1
| Canaleta plástica 1" | LD10 | Panduit |  | ML | 69
| Mano de obra, obra civil y materiales requeridos, conexiones, pruebas, acarreos dentro de la obra, fletes, fijación, elevaciones a cualquier altura, equipo y herramienta necesaria para la correcta ejecución del concepto, limpiezas, trabajo terminado. Precio por unidad de concepto terminado. |  |  |  | Srv | 1
93 | Cámara en exterior estacionamiento edificio 1B CU.001B.b-C1 |  |  |  |  | 1
Suministro e instalación de nodo de red para cámara IP, incluye:
| Cable UTP cat 6, marca Panduit. Para conexión a IDF próximo. | PUC6004BU-FE | Panduit |  | ML | 21
| Jack Modular RJ45 Categoría 6 color blanco marca Panduit para remate en nodo para cámara | CJ688TPIW | Panduit |  | Pza | 1
| Jack Modular RJ45 Categoría 6 color negro marca Panduit para remate en panel de parcheo en IDF más cercano | CJ688TPBL | Panduit |  | Pza | 1
| Cordón de parcheo 3ft Categoría 6 Marca Panduit, armado de fábrica para conexión de cámara IP a Nodo | UTPSP3Y | Panduit |  | Pza | 1
| Cordón de parcheo 5ft Categoría 6 Marca Panduit, armado de fábrica para conexión de panel de parcheo a switch | UTPSP5Y | Panduit |  | Pza | 2
| Tubería Conduit Galvanizado pared delgada 3/4" incluye coples, curvas, conector, abrazaderas, pijas y condulets |  | Indistinto |  | ML | 0
| Caja de derivación de PVC Auto-extinguible con 6 entradas, tapa atornillada, 100x100x50 MM, Para exterior (IP55) | GW-44-024 | GEWISS |  | Pza | 1
| Tubo flexible de 3/4 para recubrimiento de Cordon de parcheo de nodo a cámara, incluye conector y sujeción |  | Indistinto |  | ML | 0.5
| Canaleta plástica 1" | LD10 | Panduit |  | ML | 2
| Mano de obra, obra civil y materiales requeridos, conexiones, pruebas, acarreos dentro de la obra, fletes, fijación, elevaciones a cualquier altura, equipo y herramienta necesaria para la correcta ejecución del concepto, limpiezas, trabajo terminado. Precio por unidad de concepto terminado. |  |  |  | Srv | 1
94 | Cámara en interior Fisheye pasillo Edificio 56 CU.056.a-C1 |  |  |  |  | 1
Suministro e instalación de nodo de red para cámara IP, incluye:
| Cable UTP cat 6, marca Panduit. Para conexión a IDF próximo. | PUC6004BU-FE | Panduit |  | ML | 31
| Jack Modular RJ45 Categoría 6 color blanco marca Panduit para remate en nodo para cámara | CJ688TPIW | Panduit |  | Pza | 1
| Jack Modular RJ45 Categoría 6 color negro marca Panduit para remate en panel de parcheo en IDF más cercano | CJ688TPBL | Panduit |  | Pza | 1
| Cordón de parcheo 3ft Categoría 6 Marca Panduit, armado de fábrica para conexión de cámara IP a Nodo | UTPSP3Y | Panduit |  | Pza | 1
| Cordón de parcheo 5ft Categoría 6 Marca Panduit, armado de fábrica para conexión de panel de parcheo a switch | UTPSP5Y | Panduit |  | Pza | 2
| Tubería Conduit Galvanizado pared delgada 3/4" incluye coples, curvas, conector, abrazaderas, pijas y condulets |  | Indistinto |  | ML | 0
| Caja de derivación de PVC Auto-extinguible con 6 entradas, tapa atornillada, 100x100x50 MM, Para exterior (IP55) | GW-44-024 | GEWISS |  | Pza | 1
| Tubo flexible de 3/4 para recubrimiento de Cordon de parcheo de nodo a cámara, incluye conector y sujeción |  | Indistinto |  | ML | 0.5
| Canaleta plástica 1" | LD10 | Panduit |  | ML | 4
| Mano de obra, obra civil y materiales requeridos, conexiones, pruebas, acarreos dentro de la obra, fletes, fijación, elevaciones a cualquier altura, equipo y herramienta necesaria para la correcta ejecución del concepto, limpiezas, trabajo terminado. Precio por unidad de concepto terminado. |  |  |  | Srv | 1
95 | Cámara en exterior en poste Cámara para pasillo y jardín generaciones. CU.055-C2 |  |  |  |  | 1
Suministro e instalación de nodo de red para cámara IP, incluye:
| Cable UTP cat 6, marca Panduit. Para conexión a IDF próximo. | PUO6C04BL-CEG | Panduit |  | ML | 49
| Jack Modular RJ45 Categoría 6 color blanco marca Panduit para remate en nodo para cámara | CJ688TPIW | Panduit |  | Pza | 1
| Jack Modular RJ45 Categoría 6 color negro marca Panduit para remate en panel de parcheo en IDF más cercano | CJ688TPBL | Panduit |  | Pza | 1
| Cordón de parcheo 3ft Categoría 6 Marca Panduit, armado de fábrica para conexión de cámara IP a Nodo | UTPSP3Y | Panduit |  | Pza | 1
| Cordón de parcheo 5ft Categoría 6 Marca Panduit, armado de fábrica para conexión de panel de parcheo a switch | UTPSP5Y | Panduit |  | Pza | 2
| Tubería Conduit Galvanizado pared delgada 3/4" incluye coples, curvas, conector, abrazaderas, pijas y condulets |  | Indistinto |  | ML | 0
| Caja de derivación de PVC Auto-extinguible con 6 entradas, tapa atornillada, 100x100x50 MM, Para exterior (IP55) | GW-44-024 | GEWISS |  | Pza | 0
| Tubo flexible de 3/4 para recubrimiento de Cordon de parcheo de nodo a cámara, incluye conector y sujeción |  | Indistinto |  | ML | 0
| Accesorio de montaje a poste, placa y abrazaderas para instalación de cámara sobre poste de luminaria. |  | Indistinto |  | Pza | 1
| Poste seccionado de 6m, especializado para la instalación de CCTV, incluye base de cimentación, brazo para cámara PTZ, todo en color negro. | XGA-POLE-6M | SYSCOM | 1 año | Pza | 1
| Mano de obra, obra civil y materiales requeridos, conexiones, pruebas, acarreos dentro de la obra, fletes, fijación, elevaciones a cualquier altura, equipo y herramienta necesaria para la correcta ejecución del concepto, limpiezas, trabajo terminado. Precio por unidad de concepto terminado. |  |  |  | Srv | 1
96 | Cámara en exterior en altos edificio 56 esquina sur poniente para estacionamiento |  |  |  |  | 1
Suministro e instalación de nodo de red para cámara IP, incluye:
| Cable UTP cat 6, marca Panduit. Para conexión a IDF próximo. | PUC6004BU-FE | Panduit |  | ML | 20
| Jack Modular RJ45 Categoría 6 color blanco marca Panduit para remate en nodo para cámara | CJ688TPIW | Panduit |  | Pza | 1
| Jack Modular RJ45 Categoría 6 color negro marca Panduit para remate en panel de parcheo en IDF más cercano | CJ688TPBL | Panduit |  | Pza | 1
| Cordón de parcheo 3ft Categoría 6 Marca Panduit, armado de fábrica para conexión de cámara IP a Nodo | UTPSP3Y | Panduit |  | Pza | 1
| Cordón de parcheo 5ft Categoría 6 Marca Panduit, armado de fábrica para conexión de panel de parcheo a switch | UTPSP5Y | Panduit |  | Pza | 2
| Tubería Conduit Galvanizado pared delgada 3/4" incluye coples, curvas, conector, abrazaderas, pijas y condulets |  | Indistinto |  | ML | 14
| Caja de derivación de PVC Auto-extinguible con 6 entradas, tapa atornillada, 100x100x50 MM, Para exterior (IP55) | GW-44-024 | GEWISS |  | Pza | 1
| Tubo flexible de 3/4 para recubrimiento de Cordon de parcheo de nodo a cámara, incluye conector y sujeción |  | Indistinto |  | ML | 0.5
| Mano de obra, obra civil y materiales requeridos, conexiones, pruebas, acarreos dentro de la obra, fletes, fijación, elevaciones a cualquier altura, equipo y herramienta necesaria para la correcta ejecución del concepto, limpiezas, trabajo terminado. Precio por unidad de concepto terminado. |  |  |  | Srv | 1
97 | Cámara en exterior marquesina de edificio 60 para estacionamiento |  |  |  |  | 2
Suministro e instalación de nodo de red para cámara IP, incluye:
| Cable UTP cat 6, marca Panduit. Para conexión a IDF próximo. | PUC6004BU-FE | Panduit |  | ML | 22
| Jack Modular RJ45 Categoría 6 color blanco marca Panduit para remate en nodo para cámara | CJ688TPIW | Panduit |  | Pza | 1
| Jack Modular RJ45 Categoría 6 color negro marca Panduit para remate en panel de parcheo en IDF más cercano | CJ688TPBL | Panduit |  | Pza | 1
| Cordón de parcheo 3ft Categoría 6 Marca Panduit, armado de fábrica para conexión de cámara IP a Nodo | UTPSP3Y | Panduit |  | Pza | 1
| Cordón de parcheo 5ft Categoría 6 Marca Panduit, armado de fábrica para conexión de panel de parcheo a switch | UTPSP5Y | Panduit |  | Pza | 2
| Tubería Conduit Galvanizado pared delgada 3/4" incluye coples, curvas, conector, abrazaderas, pijas y condulets |  | Indistinto |  | ML | 16
| Caja de derivación de PVC Auto-extinguible con 6 entradas, tapa atornillada, 100x100x50 MM, Para exterior (IP55) | GW-44-024 | GEWISS |  | Pza | 1
| Tubo flexible de 3/4 para recubrimiento de Cordon de parcheo de nodo a cámara, incluye conector y sujeción |  | Indistinto |  | ML | 0.5
| Mano de obra, obra civil y materiales requeridos, conexiones, pruebas, acarreos dentro de la obra, fletes, fijación, elevaciones a cualquier altura, equipo y herramienta necesaria para la correcta ejecución del concepto, limpiezas, trabajo terminado. Precio por unidad de concepto terminado. |  |  |  | Srv | 1
98 | Cámara en exterior en poste de luminaria bala y PTZ estacionamiento CU.060 |  |  |  |  | 2
Suministro e instalación de nodo de red para cámara IP, incluye:
| Cable UTP cat 6, marca Panduit. Para conexión a IDF próximo. | PUO6C04BL-CEG | Panduit |  | ML | 90
| Jack Modular RJ45 Categoría 6 color blanco marca Panduit para remate en nodo para cámara | CJ688TPIW | Panduit |  | Pza | 1
| Jack Modular RJ45 Categoría 6 color negro marca Panduit para remate en panel de parcheo en IDF más cercano | CJ688TPBL | Panduit |  | Pza | 1
| Cordón de parcheo 3ft Categoría 6 Marca Panduit, armado de fábrica para conexión de cámara IP a Nodo | UTPSP3Y | Panduit |  | Pza | 4
| Cordón de parcheo 5ft Categoría 6 Marca Panduit, armado de fábrica para conexión de panel de parcheo a switch | UTPSP5Y | Panduit |  | Pza | 1
| Tubería Conduit Galvanizado pared delgada 3/4" incluye coples, curvas, conector, abrazaderas, pijas y condulets |  | Indistinto |  | ML | 0
| Caja de derivación de PVC Auto-extinguible con 6 entradas, tapa atornillada, 100x100x50 MM, Para exterior (IP55) | GW-44-024 | GEWISS |  | Pza | 0
| Tubo flexible de 3/4 para recubrimiento de Cordon de parcheo de nodo a cámara, incluye conector y sujeción |  | Indistinto |  | ML | 1
| Accesorio de montaje a poste, placa y abrazaderas para instalación de cámara sobre poste de luminaria. |  | Indistinto |  | Pza | 2
| Gabinete Himel Vacio de 400X300X150MM para resguardo de conexiones en poste |  | Himel |  | Pza | 1
| Switch Mikrotik 5 puertos PoE (Pasivo) Gigabit Ethernet y 1 SFP, Transceptor MiniGbic SFP 1.25G LC Duplex para fibra Multi Modo 550mts | RB260GSP | Mikrotik | 1 año | Pza | 1
| Regulador SMARTBITT SBAVR2200, 8, Negro, Hogar y Oficina, 2200 VA, 1100 W | SBAVR2210 | Smartbit | 1 año | Pza | 1
| Mano de obra, obra civil y materiales requeridos, conexiones, pruebas, acarreos dentro de la obra, fletes, fijación, elevaciones a cualquier altura, equipo y herramienta necesaria para la correcta ejecución del concepto, limpiezas, trabajo terminado. Precio por unidad de concepto terminado. |  |  |  | Srv | 1
99 | Cámara en exterior edificio 51 para estacionamiento en luminaria CU.051-C1 |  |  |  |  | 1
Suministro e instalación de nodo de red para cámara IP, incluye:
| Cable UTP cat 6, marca Panduit. Para conexión a IDF próximo. | PUO6C04BL-CEG | Panduit |  | ML | 74
| Jack Modular RJ45 Categoría 6 color blanco marca Panduit para remate en nodo para cámara | CJ688TPIW | Panduit |  | Pza | 1
| Jack Modular RJ45 Categoría 6 color negro marca Panduit para remate en panel de parcheo en IDF más cercano | CJ688TPBL | Panduit |  | Pza | 1
| Cordón de parcheo 3ft Categoría 6 Marca Panduit, armado de fábrica para conexión de cámara IP a Nodo | UTPSP3Y | Panduit |  | Pza | 1
| Cordón de parcheo 5ft Categoría 6 Marca Panduit, armado de fábrica para conexión de panel de parcheo a switch | UTPSP5Y | Panduit |  | Pza | 2
| Tubería Conduit Galvanizado pared delgada 3/4" incluye coples, curvas, conector, abrazaderas, pijas y condulets |  | Indistinto |  | ML | 0
| Caja de derivación de PVC Auto-extinguible con 6 entradas, tapa atornillada, 100x100x50 MM, Para exterior (IP55) | GW-44-024 | GEWISS |  | Pza | 0
| Tubo flexible de 3/4 para recubrimiento de Cordon de parcheo de nodo a cámara, incluye conector y sujeción |  | Indistinto |  | ML | 0.5
| Accesorio de montaje a poste, placa y abrazaderas para instalación de cámara sobre poste de luminaria. |  | Indistinto |  | Pza | 1
| Mano de obra, obra civil y materiales requeridos, conexiones, pruebas, acarreos dentro de la obra, fletes, fijación, elevaciones a cualquier altura, equipo y herramienta necesaria para la correcta ejecución del concepto, limpiezas, trabajo terminado. Precio por unidad de concepto terminado. |  |  |  | Srv | 1
100 | Cámara en exterior en poste sobre caseta Poniente Bala CU.CtaVigPte - CU.047 |  |  |  |  | 3
Suministro e instalación de nodo de red para cámara IP, incluye:
| Cable UTP cat 6, marca Panduit. Para conexión a IDF próximo. | PUC6004BU-FE | Panduit |  | ML | 30
| Jack Modular RJ45 Categoría 6 color blanco marca Panduit para remate en nodo para cámara | CJ688TPIW | Panduit |  | Pza | 3
| Jack Modular RJ45 Categoría 6 color negro marca Panduit para remate en panel de parcheo en IDF más cercano | CJ688TPBL | Panduit |  | Pza | 3
| Cordón de parcheo 3ft Categoría 6 Marca Panduit, armado de fábrica para conexión de cámara IP a Nodo | UTPSP3Y | Panduit |  | Pza | 3
| Cordón de parcheo 5ft Categoría 6 Marca Panduit, armado de fábrica para conexión de panel de parcheo a switch | UTPSP5Y | Panduit |  | Pza | 6
| Tubería Conduit Galvanizado pared delgada 3/4" incluye coples, curvas, conector, abrazaderas, pijas y condulets |  | Indistinto |  | ML | 8
| Mástil de 2 metros de 2" Diámetro, con Opresor, Base Soldada . Galvanizado por Inmersión en Caliente | SM-AUTO-2 | SYSCOM |  | Pza | 1
| Caja de derivación de PVC Auto-extinguible con 6 entradas, tapa atornillada, 100x100x50 MM, Para exterior (IP55) | GW-44-024 | GEWISS |  | Pza | 3
| Tubo flexible de 3/4 para recubrimiento de Cordon de parcheo de nodo a cámara, incluye conector y sujeción |  | Indistinto |  | ML | 1.5
| Accesorio de montaje a poste, placa y abrazaderas para instalación de cámara sobre poste de luminaria. |  | Indistinto |  | Pza | 3
| Mano de obra, obra civil y materiales requeridos, conexiones, pruebas, acarreos dentro de la obra, fletes, fijación, elevaciones a cualquier altura, equipo y herramienta necesaria para la correcta ejecución del concepto, limpiezas, trabajo terminado. Precio por unidad de concepto terminado. |  |  |  | Srv | 1
101 | Cámara en exterior en poste luminaria estacionamiento poniente CU.Luminaria - Accesos Poniente |  |  |  |  | 3
Suministro e instalación de nodo de red para cámara IP, incluye:
| Cable UTP cat 6, marca Panduit. Para conexión a IDF próximo. | PUO6C04BL-CEG | Panduit |  | ML | 75
| Jack Modular RJ45 Categoría 6 color blanco marca Panduit para remate en nodo para cámara | CJ688TPIW | Panduit |  | Pza | 3
| Jack Modular RJ45 Categoría 6 color negro marca Panduit para remate en panel de parcheo en IDF más cercano | CJ688TPBL | Panduit |  | Pza | 3
| Cordón de parcheo 3ft Categoría 6 Marca Panduit, armado de fábrica para conexión de cámara IP a Nodo | UTPSP3Y | Panduit |  | Pza | 3
| Cordón de parcheo 5ft Categoría 6 Marca Panduit, armado de fábrica para conexión de panel de parcheo a switch | UTPSP5Y | Panduit |  | Pza | 6
| Tubería Conduit Galvanizado pared delgada 3/4" incluye coples, curvas, conector, abrazaderas, pijas y condulets |  | Indistinto |  | ML | 0
| Caja de derivación de PVC Auto-extinguible con 6 entradas, tapa atornillada, 100x100x50 MM, Para exterior (IP55) | GW-44-024 | GEWISS |  | Pza | 0
| Tubo flexible de 3/4 para recubrimiento de Cordon de parcheo de nodo a cámara, incluye conector y sujeción |  | Indistinto |  | ML | 1.5
| Accesorio de montaje a poste, placa y abrazaderas para instalación de cámara sobre poste de luminaria. |  | Indistinto |  | Pza | 3
| Gabinete Himel Vacio de 400X300X150MM para resguardo de conexiones en poste |  | Himel |  | Pza | 0
| Switch Mikrotik 5 puertos PoE (Pasivo) Gigabit Ethernet y 1 SFP, Transceptor MiniGbic SFP 1.25G LC Duplex para fibra Multi Modo 550mts | RB260GSP | Mikrotik | 1 año | Pza | 0
| Regulador SMARTBITT SBAVR2200, 8, Negro, Hogar y Oficina, 2200 VA, 1100 W | SBAVR2210 | Smartbit | 1 año | Pza | 0
| Mano de obra, obra civil y materiales requeridos, conexiones, pruebas, acarreos dentro de la obra, fletes, fijación, elevaciones a cualquier altura, equipo y herramienta necesaria para la correcta ejecución del concepto, limpiezas, trabajo terminado. Precio por unidad de concepto terminado. |  |  |  | Srv | 1
102 | Cámara en exterior en poste luminaria estacionamiento poniente cerca de salida vehicular poniente CU.066-C1-2 |  |  |  |  | 2
Suministro e instalación de nodo de red para cámara IP, incluye:
| Cable UTP cat 6, marca Panduit. Para conexión a IDF próximo. | PUO6C04BL-CEG | Panduit |  | ML | 120
| Jack Modular RJ45 Categoría 6 color blanco marca Panduit para remate en nodo para cámara | CJ688TPIW | Panduit |  | Pza | 2
| Jack Modular RJ45 Categoría 6 color negro marca Panduit para remate en panel de parcheo en IDF más cercano | CJ688TPBL | Panduit |  | Pza | 2
| Cordón de parcheo 3ft Categoría 6 Marca Panduit, armado de fábrica para conexión de cámara IP a Nodo | UTPSP3Y | Panduit |  | Pza | 2
| Cordón de parcheo 5ft Categoría 6 Marca Panduit, armado de fábrica para conexión de panel de parcheo a switch | UTPSP5Y | Panduit |  | Pza | 4
| Tubería Conduit Galvanizado pared delgada 3/4" incluye coples, curvas, conector, abrazaderas, pijas y condulets |  | Indistinto |  | ML | 0
| Caja de derivación de PVC Auto-extinguible con 6 entradas, tapa atornillada, 100x100x50 MM, Para exterior (IP55) | GW-44-024 | GEWISS |  | Pza | 0
| Tubo flexible de 3/4 para recubrimiento de Cordon de parcheo de nodo a cámara, incluye conector y sujeción |  | Indistinto |  | ML | 1
| Accesorio de montaje a poste, placa y abrazaderas para instalación de cámara sobre poste de luminaria. |  | Indistinto |  | Pza | 2
| Gabinete Himel Vacio de 400X300X150MM para resguardo de conexiones en poste |  | Himel |  | Pza | 0
| Switch Mikrotik 5 puertos PoE (Pasivo) Gigabit Ethernet y 1 SFP, Transceptor MiniGbic SFP 1.25G LC Duplex para fibra Multi Modo 550mts | RB260GSP | Mikrotik | 1 año | Pza | 0
| Regulador SMARTBITT SBAVR2200, 8, Negro, Hogar y Oficina, 2200 VA, 1100 W | SBAVR2210 | Smartbit | 1 año | Pza | 0
| Mano de obra, obra civil y materiales requeridos, conexiones, pruebas, acarreos dentro de la obra, fletes, fijación, elevaciones a cualquier altura, equipo y herramienta necesaria para la correcta ejecución del concepto, limpiezas, trabajo terminado. Precio por unidad de concepto terminado. |  |  |  | Srv | 1
103 | Cámara en exterior en poste luminaria estacionamiento poniente curva CU.040A-C1-2 |  |  |  |  | 2
Suministro e instalación de nodo de red para cámara IP, incluye:
| Cable UTP cat 6, marca Panduit. Para conexión a IDF próximo. | PUO6C04BL-CEG | Panduit |  | ML | 170
| Jack Modular RJ45 Categoría 6 color blanco marca Panduit para remate en nodo para cámara | CJ688TPIW | Panduit |  | Pza | 2
| Jack Modular RJ45 Categoría 6 color negro marca Panduit para remate en panel de parcheo en IDF más cercano | CJ688TPBL | Panduit |  | Pza | 2
| Cordón de parcheo 3ft Categoría 6 Marca Panduit, armado de fábrica para conexión de cámara IP a Nodo | UTPSP3Y | Panduit |  | Pza | 2
| Cordón de parcheo 5ft Categoría 6 Marca Panduit, armado de fábrica para conexión de panel de parcheo a switch | UTPSP5Y | Panduit |  | Pza | 4
| Tubería Conduit Galvanizado pared delgada 3/4" incluye coples, curvas, conector, abrazaderas, pijas y condulets |  | Indistinto |  | ML | 0
| Caja de derivación de PVC Auto-extinguible con 6 entradas, tapa atornillada, 100x100x50 MM, Para exterior (IP55) | GW-44-024 | GEWISS |  | Pza | 0
| Tubo flexible de 3/4 para recubrimiento de Cordon de parcheo de nodo a cámara, incluye conector y sujeción |  | Indistinto |  | ML | 1
| Accesorio de montaje a poste, placa y abrazaderas para instalación de cámara sobre poste de luminaria. |  | Indistinto |  | Pza | 2
| Gabinete Himel Vacio de 400X300X150MM para resguardo de conexiones en poste |  | Himel |  | Pza | 0
| Switch Mikrotik 5 puertos PoE (Pasivo) Gigabit Ethernet y 1 SFP, Transceptor MiniGbic SFP 1.25G LC Duplex para fibra Multi Modo 550mts | RB260GSP | Mikrotik | 1 año | Pza | 0
| Regulador SMARTBITT SBAVR2200, 8, Negro, Hogar y Oficina, 2200 VA, 1100 W | SBAVR2210 | Smartbit | 1 año | Pza | 0
| Mano de obra, obra civil y materiales requeridos, conexiones, pruebas, acarreos dentro de la obra, fletes, fijación, elevaciones a cualquier altura, equipo y herramienta necesaria para la correcta ejecución del concepto, limpiezas, trabajo terminado. Precio por unidad de concepto terminado. |  |  |  | Srv | 1
104 | Cámara en exterior en poste luminaria estacionamiento norte edificio 40 CU.032.a-C1-2 |  |  |  |  | 2
Suministro e instalación de nodo de red para cámara IP, incluye:
| Cable UTP cat 6, marca Panduit. Para conexión a IDF próximo. | PUO6C04BL-CEG | Panduit |  | ML | 160
| Jack Modular RJ45 Categoría 6 color blanco marca Panduit para remate en nodo para cámara | CJ688TPIW | Panduit |  | Pza | 2
| Jack Modular RJ45 Categoría 6 color negro marca Panduit para remate en panel de parcheo en IDF más cercano | CJ688TPBL | Panduit |  | Pza | 2
| Cordón de parcheo 3ft Categoría 6 Marca Panduit, armado de fábrica para conexión de cámara IP a Nodo | UTPSP3Y | Panduit |  | Pza | 2
| Cordón de parcheo 5ft Categoría 6 Marca Panduit, armado de fábrica para conexión de panel de parcheo a switch | UTPSP5Y | Panduit |  | Pza | 4
| Tubería Conduit Galvanizado pared delgada 3/4" incluye coples, curvas, conector, abrazaderas, pijas y condulets |  | Indistinto |  | ML | 0
| Caja de derivación de PVC Auto-extinguible con 6 entradas, tapa atornillada, 100x100x50 MM, Para exterior (IP55) | GW-44-024 | GEWISS |  | Pza | 0
| Tubo flexible de 3/4 para recubrimiento de Cordon de parcheo de nodo a cámara, incluye conector y sujeción |  | Indistinto |  | ML | 1
| Accesorio de montaje a poste, placa y abrazaderas para instalación de cámara sobre poste de luminaria. |  | Indistinto |  | Pza | 2
| Gabinete Himel Vacio de 400X300X150MM para resguardo de conexiones en poste |  | Himel |  | Pza | 1
| Switch Mikrotik 5 puertos PoE (Pasivo) Gigabit Ethernet y 1 SFP, Transceptor MiniGbic SFP 1.25G LC Duplex para fibra Multi Modo 550mts | RB260GSP | Mikrotik | 1 año | Pza | 1
| Regulador SMARTBITT SBAVR2200, 8, Negro, Hogar y Oficina, 2200 VA, 1100 W | SBAVR2210 | Smartbit | 1 año | Pza | 1
| Mano de obra, obra civil y materiales requeridos, conexiones, pruebas, acarreos dentro de la obra, fletes, fijación, elevaciones a cualquier altura, equipo y herramienta necesaria para la correcta ejecución del concepto, limpiezas, trabajo terminado. Precio por unidad de concepto terminado. |  |  |  | Srv | 1
105 | Cámara en exterior en poste luminaria estacionamiento nor-poniente CU.022-C1-2 |  |  |  |  | 2
Suministro e instalación de nodo de red para cámara IP, incluye:
| Cable UTP cat 6, marca Panduit. Para conexión a IDF próximo. | PUO6C04BL-CEG | Panduit |  | ML | 160
| Jack Modular RJ45 Categoría 6 color blanco marca Panduit para remate en nodo para cámara | CJ688TPIW | Panduit |  | Pza | 2
| Jack Modular RJ45 Categoría 6 color negro marca Panduit para remate en panel de parcheo en IDF más cercano | CJ688TPBL | Panduit |  | Pza | 2
| Cordón de parcheo 3ft Categoría 6 Marca Panduit, armado de fábrica para conexión de cámara IP a Nodo | UTPSP3Y | Panduit |  | Pza | 2
| Cordón de parcheo 5ft Categoría 6 Marca Panduit, armado de fábrica para conexión de panel de parcheo a switch | UTPSP5Y | Panduit |  | Pza | 4
| Tubería Conduit Galvanizado pared delgada 3/4" incluye coples, curvas, conector, abrazaderas, pijas y condulets |  | Indistinto |  | ML | 0
| Caja de derivación de PVC Auto-extinguible con 6 entradas, tapa atornillada, 100x100x50 MM, Para exterior (IP55) | GW-44-024 | GEWISS |  | Pza | 0
| Tubo flexible de 3/4 para recubrimiento de Cordon de parcheo de nodo a cámara, incluye conector y sujeción |  | Indistinto |  | ML | 1
| Accesorio de montaje a poste, placa y abrazaderas para instalación de cámara sobre poste de luminaria. |  | Indistinto |  | Pza | 2
| Gabinete Himel Vacio de 400X300X150MM para resguardo de conexiones en poste |  | Himel |  | Pza | 0
| Switch Mikrotik 5 puertos PoE (Pasivo) Gigabit Ethernet y 1 SFP, Transceptor MiniGbic SFP 1.25G LC Duplex para fibra Multi Modo 550mts | RB260GSP | Mikrotik | 1 año | Pza | 0
| Regulador SMARTBITT SBAVR2200, 8, Negro, Hogar y Oficina, 2200 VA, 1100 W | SBAVR2210 | Smartbit | 1 año | Pza | 0
| Mano de obra, obra civil y materiales requeridos, conexiones, pruebas, acarreos dentro de la obra, fletes, fijación, elevaciones a cualquier altura, equipo y herramienta necesaria para la correcta ejecución del concepto, limpiezas, trabajo terminado. Precio por unidad de concepto terminado. |  |  |  | Srv | 1
106 | Cámara en exterior en poste luminaria estacionamiento norte salida edificio 17, CU.017-C1-3 |  |  |  |  | 2
Suministro e instalación de nodo de red para cámara IP, incluye:
| Cable UTP cat 6, marca Panduit. Para conexión a IDF próximo. | PUO6C04BL-CEG | Panduit |  | ML | 60
| Jack Modular RJ45 Categoría 6 color blanco marca Panduit para remate en nodo para cámara | CJ688TPIW | Panduit |  | Pza | 2
| Jack Modular RJ45 Categoría 6 color negro marca Panduit para remate en panel de parcheo en IDF más cercano | CJ688TPBL | Panduit |  | Pza | 2
| Cordón de parcheo 3ft Categoría 6 Marca Panduit, armado de fábrica para conexión de cámara IP a Nodo | UTPSP3Y | Panduit |  | Pza | 2
| Cordón de parcheo 5ft Categoría 6 Marca Panduit, armado de fábrica para conexión de panel de parcheo a switch | UTPSP5Y | Panduit |  | Pza | 4
| Tubería Conduit Galvanizado pared delgada 3/4" incluye coples, curvas, conector, abrazaderas, pijas y condulets |  | Indistinto |  | ML | 0
| Caja de derivación de PVC Auto-extinguible con 6 entradas, tapa atornillada, 100x100x50 MM, Para exterior (IP55) | GW-44-024 | GEWISS |  | Pza | 0
| Tubo flexible de 3/4 para recubrimiento de Cordon de parcheo de nodo a cámara, incluye conector y sujeción |  | Indistinto |  | ML | 1
| Accesorio de montaje a poste, placa y abrazaderas para instalación de cámara sobre poste de luminaria. |  | Indistinto |  | Pza | 2
| Mano de obra, obra civil y materiales requeridos, conexiones, pruebas, acarreos dentro de la obra, fletes, fijación, elevaciones a cualquier altura, equipo y herramienta necesaria para la correcta ejecución del concepto, limpiezas, trabajo terminado. Precio por unidad de concepto terminado. |  |  |  | Srv | 1
107 | Cámara en interior Edificio 32 entrada norte CU.032.c-C1 |  |  |  |  | 1
Suministro e instalación de nodo de red para cámara IP, incluye:
| Cable UTP cat 6, marca Panduit. Para conexión a IDF próximo. | PUC6004BU-FE | Panduit |  | ML | 8
| Jack Modular RJ45 Categoría 6 color blanco marca Panduit para remate en nodo para cámara | CJ688TPIW | Panduit |  | Pza | 1
| Jack Modular RJ45 Categoría 6 color negro marca Panduit para remate en panel de parcheo en IDF más cercano | CJ688TPBL | Panduit |  | Pza | 1
| Cordón de parcheo 3ft Categoría 6 Marca Panduit, armado de fábrica para conexión de cámara IP a Nodo | UTPSP3Y | Panduit |  | Pza | 1
| Cordón de parcheo 5ft Categoría 6 Marca Panduit, armado de fábrica para conexión de panel de parcheo a switch | UTPSP5Y | Panduit |  | Pza | 2
| Tubería Conduit Galvanizado pared delgada 3/4" incluye coples, curvas, conector, abrazaderas, pijas y condulets |  | Indistinto |  | ML | 0
| Caja de derivación de PVC Auto-extinguible con 6 entradas, tapa atornillada, 100x100x50 MM, Para exterior (IP55) | GW-44-024 | GEWISS |  | Pza | 1
| Tubo flexible de 3/4 para recubrimiento de Cordon de parcheo de nodo a cámara, incluye conector y sujeción |  | Indistinto |  | ML | 0.5
| Canaleta plástica 1" | LD10 | Panduit |  | ML | 2
| Mano de obra, obra civil y materiales requeridos, conexiones, pruebas, acarreos dentro de la obra, fletes, fijación, elevaciones a cualquier altura, equipo y herramienta necesaria para la correcta ejecución del concepto, limpiezas, trabajo terminado. Precio por unidad de concepto terminado. |  |  |  | Srv | 1
108 | Cámara en interior Edificio 32 entrada sur CU.032.d-C1 |  |  |  |  | 1
Suministro e instalación de nodo de red para cámara IP, incluye:
| Cable UTP cat 6, marca Panduit. Para conexión a IDF próximo. | PUC6004BU-FE | Panduit |  | ML | 15
| Jack Modular RJ45 Categoría 6 color blanco marca Panduit para remate en nodo para cámara | CJ688TPIW | Panduit |  | Pza | 1
| Jack Modular RJ45 Categoría 6 color negro marca Panduit para remate en panel de parcheo en IDF más cercano | CJ688TPBL | Panduit |  | Pza | 1
| Cordón de parcheo 3ft Categoría 6 Marca Panduit, armado de fábrica para conexión de cámara IP a Nodo | UTPSP3Y | Panduit |  | Pza | 1
| Cordón de parcheo 5ft Categoría 6 Marca Panduit, armado de fábrica para conexión de panel de parcheo a switch | UTPSP5Y | Panduit |  | Pza | 2
| Tubería Conduit Galvanizado pared delgada 3/4" incluye coples, curvas, conector, abrazaderas, pijas y condulets |  | Indistinto |  | ML | 0
| Caja de derivación de PVC Auto-extinguible con 6 entradas, tapa atornillada, 100x100x50 MM, Para exterior (IP55) | GW-44-024 | GEWISS |  | Pza | 1
| Tubo flexible de 3/4 para recubrimiento de Cordon de parcheo de nodo a cámara, incluye conector y sujeción |  | Indistinto |  | ML | 0.5
| Canaleta plástica 1" | LD10 | Panduit |  | ML | 10
| Mano de obra, obra civil y materiales requeridos, conexiones, pruebas, acarreos dentro de la obra, fletes, fijación, elevaciones a cualquier altura, equipo y herramienta necesaria para la correcta ejecución del concepto, limpiezas, trabajo terminado. Precio por unidad de concepto terminado. |  |  |  | Srv | 1
109 | Cámara en interior Edificio 32 entrada oriente CU.032.a-C4 |  |  |  |  | 1
Suministro e instalación de nodo de red para cámara IP, incluye:
| Cable UTP cat 6, marca Panduit. Para conexión a IDF próximo. | PUC6004BU-FE | Panduit |  | ML | 15
| Jack Modular RJ45 Categoría 6 color blanco marca Panduit para remate en nodo para cámara | CJ688TPIW | Panduit |  | Pza | 1
| Jack Modular RJ45 Categoría 6 color negro marca Panduit para remate en panel de parcheo en IDF más cercano | CJ688TPBL | Panduit |  | Pza | 1
| Cordón de parcheo 3ft Categoría 6 Marca Panduit, armado de fábrica para conexión de cámara IP a Nodo | UTPSP3Y | Panduit |  | Pza | 1
| Cordón de parcheo 5ft Categoría 6 Marca Panduit, armado de fábrica para conexión de panel de parcheo a switch | UTPSP5Y | Panduit |  | Pza | 2
| Tubería Conduit Galvanizado pared delgada 3/4" incluye coples, curvas, conector, abrazaderas, pijas y condulets |  | Indistinto |  | ML | 0
| Caja de derivación de PVC Auto-extinguible con 6 entradas, tapa atornillada, 100x100x50 MM, Para exterior (IP55) | GW-44-024 | GEWISS |  | Pza | 1
| Tubo flexible de 3/4 para recubrimiento de Cordon de parcheo de nodo a cámara, incluye conector y sujeción |  | Indistinto |  | ML | 0.5
| Canaleta plástica 1" | LD10 | Panduit |  | ML | 3
| Mano de obra, obra civil y materiales requeridos, conexiones, pruebas, acarreos dentro de la obra, fletes, fijación, elevaciones a cualquier altura, equipo y herramienta necesaria para la correcta ejecución del concepto, limpiezas, trabajo terminado. Precio por unidad de concepto terminado. |  |  |  | Srv | 1
110 | Cámara en interior Planta Alta Pasillo escaleras de caracol Edificio 32 CU.032.a-C3 |  |  |  |  | 1
Suministro e instalación de nodo de red para cámara IP, incluye:
| Cable UTP cat 6, marca Panduit. Para conexión a IDF próximo. | PUC6004BU-FE | Panduit |  | ML | 17
| Jack Modular RJ45 Categoría 6 color blanco marca Panduit para remate en nodo para cámara | CJ688TPIW | Panduit |  | Pza | 1
| Jack Modular RJ45 Categoría 6 color negro marca Panduit para remate en panel de parcheo en IDF más cercano | CJ688TPBL | Panduit |  | Pza | 1
| Cordón de parcheo 3ft Categoría 6 Marca Panduit, armado de fábrica para conexión de cámara IP a Nodo | UTPSP3Y | Panduit |  | Pza | 1
| Cordón de parcheo 5ft Categoría 6 Marca Panduit, armado de fábrica para conexión de panel de parcheo a switch | UTPSP5Y | Panduit |  | Pza | 2
| Tubería Conduit Galvanizado pared delgada 3/4" incluye coples, curvas, conector, abrazaderas, pijas y condulets |  | Indistinto |  | ML | 0
| Caja de derivación de PVC Auto-extinguible con 6 entradas, tapa atornillada, 100x100x50 MM, Para exterior (IP55) | GW-44-024 | GEWISS |  | Pza | 1
| Tubo flexible de 3/4 para recubrimiento de Cordon de parcheo de nodo a cámara, incluye conector y sujeción |  | Indistinto |  | ML | 0.5
| Canaleta plástica 1" | LD10 | Panduit |  | ML | 9
| Mano de obra, obra civil y materiales requeridos, conexiones, pruebas, acarreos dentro de la obra, fletes, fijación, elevaciones a cualquier altura, equipo y herramienta necesaria para la correcta ejecución del concepto, limpiezas, trabajo terminado. Precio por unidad de concepto terminado. |  |  |  | Srv | 1
111 | Cámara en interior Planta Alta Edificio 32 escaleras de cemento CU.032.c-C2 |  |  |  |  | 1
Suministro e instalación de nodo de red para cámara IP, incluye:
| Cable UTP cat 6, marca Panduit. Para conexión a IDF próximo. | PUC6004BU-FE | Panduit |  | ML | 26
| Jack Modular RJ45 Categoría 6 color blanco marca Panduit para remate en nodo para cámara | CJ688TPIW | Panduit |  | Pza | 1
| Jack Modular RJ45 Categoría 6 color negro marca Panduit para remate en panel de parcheo en IDF más cercano | CJ688TPBL | Panduit |  | Pza | 1
| Cordón de parcheo 3ft Categoría 6 Marca Panduit, armado de fábrica para conexión de cámara IP a Nodo | UTPSP3Y | Panduit |  | Pza | 1
| Cordón de parcheo 5ft Categoría 6 Marca Panduit, armado de fábrica para conexión de panel de parcheo a switch | UTPSP5Y | Panduit |  | Pza | 2
| Tubería Conduit Galvanizado pared delgada 3/4" incluye coples, curvas, conector, abrazaderas, pijas y condulets |  | Indistinto |  | ML | 0
| Caja de derivación de PVC Auto-extinguible con 6 entradas, tapa atornillada, 100x100x50 MM, Para exterior (IP55) | GW-44-024 | GEWISS |  | Pza | 1
| Tubo flexible de 3/4 para recubrimiento de Cordon de parcheo de nodo a cámara, incluye conector y sujeción |  | Indistinto |  | ML | 0.5
| Canaleta plástica 1" | LD10 | Panduit |  | ML | 3
| Mano de obra, obra civil y materiales requeridos, conexiones, pruebas, acarreos dentro de la obra, fletes, fijación, elevaciones a cualquier altura, equipo y herramienta necesaria para la correcta ejecución del concepto, limpiezas, trabajo terminado. Precio por unidad de concepto terminado. |  |  |  | Srv | 1
112 | Cámara en exterior en poste luminaria lado oriente de edificio 25, CU.025-C2-3 |  |  |  |  | 2
Suministro e instalación de nodo de red para cámara IP, incluye:
| Cable UTP cat 6, marca Panduit. Para conexión a IDF próximo. | PUO6C04BL-CEG | Panduit |  | ML | 120
| Jack Modular RJ45 Categoría 6 color blanco marca Panduit para remate en nodo para cámara | CJ688TPIW | Panduit |  | Pza | 2
| Jack Modular RJ45 Categoría 6 color negro marca Panduit para remate en panel de parcheo en IDF más cercano | CJ688TPBL | Panduit |  | Pza | 2
| Cordón de parcheo 3ft Categoría 6 Marca Panduit, armado de fábrica para conexión de cámara IP a Nodo | UTPSP3Y | Panduit |  | Pza | 2
| Cordón de parcheo 5ft Categoría 6 Marca Panduit, armado de fábrica para conexión de panel de parcheo a switch | UTPSP5Y | Panduit |  | Pza | 4
| Tubería Conduit Galvanizado pared delgada 3/4" incluye coples, curvas, conector, abrazaderas, pijas y condulets |  | Indistinto |  | ML | 0
| Caja de derivación de PVC Auto-extinguible con 6 entradas, tapa atornillada, 100x100x50 MM, Para exterior (IP55) | GW-44-024 | GEWISS |  | Pza | 0
| Tubo flexible de 3/4 para recubrimiento de Cordon de parcheo de nodo a cámara, incluye conector y sujeción |  | Indistinto |  | ML | 1
| Accesorio de montaje a poste, placa y abrazaderas para instalación de cámara sobre poste de luminaria. |  | Indistinto |  | Pza | 2
| Mano de obra, obra civil y materiales requeridos, conexiones, pruebas, acarreos dentro de la obra, fletes, fijación, elevaciones a cualquier altura, equipo y herramienta necesaria para la correcta ejecución del concepto, limpiezas, trabajo terminado. Precio por unidad de concepto terminado. |  |  |  | Srv | 1
113 | Cámara en exterior Matemáticas y Física CU.026-C1 |  |  |  |  | 1
Suministro e instalación de nodo de red para cámara IP, incluye:
| Cable UTP cat 6, marca Panduit. Para conexión a IDF próximo. | PUC6004BU-FE | Panduit |  | ML | 65
| Jack Modular RJ45 Categoría 6 color blanco marca Panduit para remate en nodo para cámara | CJ688TPIW | Panduit |  | Pza | 1
| Jack Modular RJ45 Categoría 6 color negro marca Panduit para remate en panel de parcheo en IDF más cercano | CJ688TPBL | Panduit |  | Pza | 1
| Cordón de parcheo 3ft Categoría 6 Marca Panduit, armado de fábrica para conexión de cámara IP a Nodo | UTPSP3Y | Panduit |  | Pza | 1
| Cordón de parcheo 5ft Categoría 6 Marca Panduit, armado de fábrica para conexión de panel de parcheo a switch | UTPSP5Y | Panduit |  | Pza | 2
| Tubería Conduit Galvanizado pared delgada 3/4" incluye coples, curvas, conector, abrazaderas, pijas y condulets |  | Indistinto |  | ML | 0
| Caja de derivación de PVC Auto-extinguible con 6 entradas, tapa atornillada, 100x100x50 MM, Para exterior (IP55) | GW-44-024 | GEWISS |  | Pza | 1
| Tubo flexible de 3/4 para recubrimiento de Cordon de parcheo de nodo a cámara, incluye conector y sujeción |  | Indistinto |  | ML | 0.5
| Canaleta plástica 1" | LD10 | Panduit |  | ML | 7
| Mano de obra, obra civil y materiales requeridos, conexiones, pruebas, acarreos dentro de la obra, fletes, fijación, elevaciones a cualquier altura, equipo y herramienta necesaria para la correcta ejecución del concepto, limpiezas, trabajo terminado. Precio por unidad de concepto terminado. |  |  |  | Srv | 1
114 | Cámara en exterior CU.026-C4 para ver edificio 29 |  |  |  |  | 1
Suministro e instalación de nodo de red para cámara IP, incluye:
| Cable UTP cat 6, marca Panduit. Para conexión a IDF próximo. | PUC6004BU-FE | Panduit |  | ML | 32
| Jack Modular RJ45 Categoría 6 color blanco marca Panduit para remate en nodo para cámara | CJ688TPIW | Panduit |  | Pza | 1
| Jack Modular RJ45 Categoría 6 color negro marca Panduit para remate en panel de parcheo en IDF más cercano | CJ688TPBL | Panduit |  | Pza | 1
| Cordón de parcheo 3ft Categoría 6 Marca Panduit, armado de fábrica para conexión de cámara IP a Nodo | UTPSP3Y | Panduit |  | Pza | 1
| Cordón de parcheo 5ft Categoría 6 Marca Panduit, armado de fábrica para conexión de panel de parcheo a switch | UTPSP5Y | Panduit |  | Pza | 2
| Tubería Conduit Galvanizado pared delgada 3/4" incluye coples, curvas, conector, abrazaderas, pijas y condulets |  | Indistinto |  | ML | 0
| Caja de derivación de PVC Auto-extinguible con 6 entradas, tapa atornillada, 100x100x50 MM, Para exterior (IP55) | GW-44-024 | GEWISS |  | Pza | 1
| Tubo flexible de 3/4 para recubrimiento de Cordon de parcheo de nodo a cámara, incluye conector y sujeción |  | Indistinto |  | ML | 0.5
| Canaleta plástica 1" | LD10 | Panduit |  | ML | 5
| Mano de obra, obra civil y materiales requeridos, conexiones, pruebas, acarreos dentro de la obra, fletes, fijación, elevaciones a cualquier altura, equipo y herramienta necesaria para la correcta ejecución del concepto, limpiezas, trabajo terminado. Precio por unidad de concepto terminado. |  |  |  | Srv | 1
115 | Cámara en exterior E36 viendo explanada CU.036-C1 |  |  |  |  | 1
Suministro e instalación de nodo de red para cámara IP, incluye:
| Cable UTP cat 6, marca Panduit. Para conexión a IDF próximo. | PUC6004BU-FE | Panduit |  | ML | 8
| Jack Modular RJ45 Categoría 6 color blanco marca Panduit para remate en nodo para cámara | CJ688TPIW | Panduit |  | Pza | 1
| Jack Modular RJ45 Categoría 6 color negro marca Panduit para remate en panel de parcheo en IDF más cercano | CJ688TPBL | Panduit |  | Pza | 1
| Cordón de parcheo 3ft Categoría 6 Marca Panduit, armado de fábrica para conexión de cámara IP a Nodo | UTPSP3Y | Panduit |  | Pza | 1
| Cordón de parcheo 5ft Categoría 6 Marca Panduit, armado de fábrica para conexión de panel de parcheo a switch | UTPSP5Y | Panduit |  | Pza | 2
| Tubería Conduit Galvanizado pared delgada 3/4" incluye coples, curvas, conector, abrazaderas, pijas y condulets |  | Indistinto |  | ML | 5
| Caja de derivación de PVC Auto-extinguible con 6 entradas, tapa atornillada, 100x100x50 MM, Para exterior (IP55) | GW-44-024 | GEWISS |  | Pza | 1
| Tubo flexible de 3/4 para recubrimiento de Cordon de parcheo de nodo a cámara, incluye conector y sujeción |  | Indistinto |  | ML | 0.5
| Mano de obra, obra civil y materiales requeridos, conexiones, pruebas, acarreos dentro de la obra, fletes, fijación, elevaciones a cualquier altura, equipo y herramienta necesaria para la correcta ejecución del concepto, limpiezas, trabajo terminado. Precio por unidad de concepto terminado. |  |  |  | Srv | 1
116 | Cámara en exterior E31 viendo explanada cáctus CU.031-C1 |  |  |  |  | 1
Suministro e instalación de nodo de red para cámara IP, incluye:
| Cable UTP cat 6, marca Panduit. Para conexión a IDF próximo. | PUC6004BU-FE | Panduit |  | ML | 8
| Jack Modular RJ45 Categoría 6 color blanco marca Panduit para remate en nodo para cámara | CJ688TPIW | Panduit |  | Pza | 1
| Jack Modular RJ45 Categoría 6 color negro marca Panduit para remate en panel de parcheo en IDF más cercano | CJ688TPBL | Panduit |  | Pza | 1
| Cordón de parcheo 3ft Categoría 6 Marca Panduit, armado de fábrica para conexión de cámara IP a Nodo | UTPSP3Y | Panduit |  | Pza | 1
| Cordón de parcheo 5ft Categoría 6 Marca Panduit, armado de fábrica para conexión de panel de parcheo a switch | UTPSP5Y | Panduit |  | Pza | 2
| Tubería Conduit Galvanizado pared delgada 3/4" incluye coples, curvas, conector, abrazaderas, pijas y condulets |  | Indistinto |  | ML | 0
| Caja de derivación de PVC Auto-extinguible con 6 entradas, tapa atornillada, 100x100x50 MM, Para exterior (IP55) | GW-44-024 | GEWISS |  | Pza | 1
| Tubo flexible de 3/4 para recubrimiento de Cordon de parcheo de nodo a cámara, incluye conector y sujeción |  | Indistinto |  | ML | 0.5
| Canaleta plástica 1" | LD10 | Panduit |  | ML | 4
| Mano de obra, obra civil y materiales requeridos, conexiones, pruebas, acarreos dentro de la obra, fletes, fijación, elevaciones a cualquier altura, equipo y herramienta necesaria para la correcta ejecución del concepto, limpiezas, trabajo terminado. Precio por unidad de concepto terminado. |  |  |  | Srv | 1
117 | Cámara en exterior E31 accesos pasillo CU.031-C2 |  |  |  |  | 1
Suministro e instalación de nodo de red para cámara IP, incluye:
| Cable UTP cat 6, marca Panduit. Para conexión a IDF próximo. | PUO6C04BL-CEG | Panduit |  | ML | 21
| Jack Modular RJ45 Categoría 6 color blanco marca Panduit para remate en nodo para cámara | CJ688TPIW | Panduit |  | Pza | 1
| Jack Modular RJ45 Categoría 6 color negro marca Panduit para remate en panel de parcheo en IDF más cercano | CJ688TPBL | Panduit |  | Pza | 1
| Cordón de parcheo 3ft Categoría 6 Marca Panduit, armado de fábrica para conexión de cámara IP a Nodo | UTPSP3Y | Panduit |  | Pza | 1
| Cordón de parcheo 5ft Categoría 6 Marca Panduit, armado de fábrica para conexión de panel de parcheo a switch | UTPSP5Y | Panduit |  | Pza | 2
| Tubería Conduit Galvanizado pared delgada 3/4" incluye coples, curvas, conector, abrazaderas, pijas y condulets |  | Indistinto |  | ML | 14
| Caja de derivación de PVC Auto-extinguible con 6 entradas, tapa atornillada, 100x100x50 MM, Para exterior (IP55) | GW-44-024 | GEWISS |  | Pza | 1
| Tubo flexible de 3/4 para recubrimiento de Cordon de parcheo de nodo a cámara, incluye conector y sujeción |  | Indistinto |  | ML | 0.5
| Mano de obra, obra civil y materiales requeridos, conexiones, pruebas, acarreos dentro de la obra, fletes, fijación, elevaciones a cualquier altura, equipo y herramienta necesaria para la correcta ejecución del concepto, limpiezas, trabajo terminado. Precio por unidad de concepto terminado. |  |  |  | Srv | 1
118 | Cámara en exterior E54 CU.054-C1 |  |  |  |  | 1
Suministro e instalación de nodo de red para cámara IP, incluye:
| Cable UTP cat 6, marca Panduit. Para conexión a IDF próximo. | PUC6004BU-FE | Panduit |  | ML | 12
| Jack Modular RJ45 Categoría 6 color blanco marca Panduit para remate en nodo para cámara | CJ688TPIW | Panduit |  | Pza | 1
| Jack Modular RJ45 Categoría 6 color negro marca Panduit para remate en panel de parcheo en IDF más cercano | CJ688TPBL | Panduit |  | Pza | 1
| Cordón de parcheo 3ft Categoría 6 Marca Panduit, armado de fábrica para conexión de cámara IP a Nodo | UTPSP3Y | Panduit |  | Pza | 1
| Cordón de parcheo 5ft Categoría 6 Marca Panduit, armado de fábrica para conexión de panel de parcheo a switch | UTPSP5Y | Panduit |  | Pza | 2
| Tubería Conduit Galvanizado pared delgada 3/4" incluye coples, curvas, conector, abrazaderas, pijas y condulets |  | Indistinto |  | ML | 0
| Caja de derivación de PVC Auto-extinguible con 6 entradas, tapa atornillada, 100x100x50 MM, Para exterior (IP55) | GW-44-024 | GEWISS |  | Pza | 1
| Tubo flexible de 3/4 para recubrimiento de Cordon de parcheo de nodo a cámara, incluye conector y sujeción |  | Indistinto |  | ML | 0.5
| Canaleta plástica 1" | LD10 | Panduit |  | ML | 9
| Mano de obra, obra civil y materiales requeridos, conexiones, pruebas, acarreos dentro de la obra, fletes, fijación, elevaciones a cualquier altura, equipo y herramienta necesaria para la correcta ejecución del concepto, limpiezas, trabajo terminado. Precio por unidad de concepto terminado. |  |  |  | Srv | 1
119 | Cámara en exterior E54 CU.054-C2 |  |  |  |  | 1
Suministro e instalación de nodo de red para cámara IP, incluye:
| Cable UTP cat 6, marca Panduit. Para conexión a IDF próximo. | PUC6004BU-FE | Panduit |  | ML | 28
| Jack Modular RJ45 Categoría 6 color blanco marca Panduit para remate en nodo para cámara | CJ688TPIW | Panduit |  | Pza | 1
| Jack Modular RJ45 Categoría 6 color negro marca Panduit para remate en panel de parcheo en IDF más cercano | CJ688TPBL | Panduit |  | Pza | 1
| Cordón de parcheo 3ft Categoría 6 Marca Panduit, armado de fábrica para conexión de cámara IP a Nodo | UTPSP3Y | Panduit |  | Pza | 1
| Cordón de parcheo 5ft Categoría 6 Marca Panduit, armado de fábrica para conexión de panel de parcheo a switch | UTPSP5Y | Panduit |  | Pza | 2
| Tubería Conduit Galvanizado pared delgada 3/4" incluye coples, curvas, conector, abrazaderas, pijas y condulets |  | Indistinto |  | ML | 0
| Caja de derivación de PVC Auto-extinguible con 6 entradas, tapa atornillada, 100x100x50 MM, Para exterior (IP55) | GW-44-024 | GEWISS |  | Pza | 0
| Tubo flexible de 3/4 para recubrimiento de Cordon de parcheo de nodo a cámara, incluye conector y sujeción |  | Indistinto |  | ML | 0
| Mano de obra, obra civil y materiales requeridos, conexiones, pruebas, acarreos dentro de la obra, fletes, fijación, elevaciones a cualquier altura, equipo y herramienta necesaria para la correcta ejecución del concepto, limpiezas, trabajo terminado. Precio por unidad de concepto terminado. |  |  |  | Srv | 1
120 | Cámara en exterior en poste luminaria Explanada Generaciones CU.031-C3 |  |  |  |  | 1
Suministro e instalación de nodo de red para cámara IP, incluye:
| Cable UTP cat 6, marca Panduit. Para conexión a IDF próximo. | PUO6C04BL-CEG | Panduit |  | ML | 90
| Jack Modular RJ45 Categoría 6 color blanco marca Panduit para remate en nodo para cámara | CJ688TPIW | Panduit |  | Pza | 1
| Jack Modular RJ45 Categoría 6 color negro marca Panduit para remate en panel de parcheo en IDF más cercano | CJ688TPBL | Panduit |  | Pza | 1
| Cordón de parcheo 3ft Categoría 6 Marca Panduit, armado de fábrica para conexión de cámara IP a Nodo | UTPSP3Y | Panduit |  | Pza | 1
| Cordón de parcheo 5ft Categoría 6 Marca Panduit, armado de fábrica para conexión de panel de parcheo a switch | UTPSP5Y | Panduit |  | Pza | 2
| Tubería Conduit Galvanizado pared delgada 3/4" incluye coples, curvas, conector, abrazaderas, pijas y condulets |  | Indistinto |  | ML | 0
| Caja de derivación de PVC Auto-extinguible con 6 entradas, tapa atornillada, 100x100x50 MM, Para exterior (IP55) | GW-44-024 | GEWISS |  | Pza | 0
| Tubo flexible de 3/4 para recubrimiento de Cordon de parcheo de nodo a cámara, incluye conector y sujeción |  | Indistinto |  | ML | 0.5
| Accesorio de montaje a poste, placa y abrazaderas para instalación de cámara sobre poste de luminaria. |  | Indistinto |  | Pza | 1
| Mano de obra, obra civil y materiales requeridos, conexiones, pruebas, acarreos dentro de la obra, fletes, fijación, elevaciones a cualquier altura, equipo y herramienta necesaria para la correcta ejecución del concepto, limpiezas, trabajo terminado. Precio por unidad de concepto terminado. |  |  |  | Srv | 1
121 | Cámara en exterior en poste luminaria Lado Oriente Explanada Generaciones CU.009-C1 |  |  |  |  | 1
Suministro e instalación de nodo de red para cámara IP, incluye:
| Cable UTP cat 6, marca Panduit. Para conexión a IDF próximo. | PUO6C04BL-CEG | Panduit |  | ML | 60
| Jack Modular RJ45 Categoría 6 color blanco marca Panduit para remate en nodo para cámara | CJ688TPIW | Panduit |  | Pza | 1
| Jack Modular RJ45 Categoría 6 color negro marca Panduit para remate en panel de parcheo en IDF más cercano | CJ688TPBL | Panduit |  | Pza | 1
| Cordón de parcheo 3ft Categoría 6 Marca Panduit, armado de fábrica para conexión de cámara IP a Nodo | UTPSP3Y | Panduit |  | Pza | 1
| Cordón de parcheo 5ft Categoría 6 Marca Panduit, armado de fábrica para conexión de panel de parcheo a switch | UTPSP5Y | Panduit |  | Pza | 2
| Tubería Conduit Galvanizado pared delgada 3/4" incluye coples, curvas, conector, abrazaderas, pijas y condulets |  | Indistinto |  | ML | 0
| Caja de derivación de PVC Auto-extinguible con 6 entradas, tapa atornillada, 100x100x50 MM, Para exterior (IP55) | GW-44-024 | GEWISS |  | Pza | 0
| Tubo flexible de 3/4 para recubrimiento de Cordon de parcheo de nodo a cámara, incluye conector y sujeción |  | Indistinto |  | ML | 0.5
| Accesorio de montaje a poste, placa y abrazaderas para instalación de cámara sobre poste de luminaria. |  | Indistinto |  | Pza | 1
| Mano de obra, obra civil y materiales requeridos, conexiones, pruebas, acarreos dentro de la obra, fletes, fijación, elevaciones a cualquier altura, equipo y herramienta necesaria para la correcta ejecución del concepto, limpiezas, trabajo terminado. Precio por unidad de concepto terminado. |  |  |  | Srv | 1
122 | Cámara en exterior en poste luminaria explanada edificio 16 CU.016-C1 |  |  |  |  | 1
Suministro e instalación de nodo de red para cámara IP, incluye:
| Cable UTP cat 6, marca Panduit. Para conexión a IDF próximo. | PUO6C04BL-CEG | Panduit |  | ML | 69
| Jack Modular RJ45 Categoría 6 color blanco marca Panduit para remate en nodo para cámara | CJ688TPIW | Panduit |  | Pza | 1
| Jack Modular RJ45 Categoría 6 color negro marca Panduit para remate en panel de parcheo en IDF más cercano | CJ688TPBL | Panduit |  | Pza | 1
| Cordón de parcheo 3ft Categoría 6 Marca Panduit, armado de fábrica para conexión de cámara IP a Nodo | UTPSP3Y | Panduit |  | Pza | 1
| Cordón de parcheo 5ft Categoría 6 Marca Panduit, armado de fábrica para conexión de panel de parcheo a switch | UTPSP5Y | Panduit |  | Pza | 2
| Tubería Conduit Galvanizado pared delgada 3/4" incluye coples, curvas, conector, abrazaderas, pijas y condulets |  | Indistinto |  | ML | 0
| Caja de derivación de PVC Auto-extinguible con 6 entradas, tapa atornillada, 100x100x50 MM, Para exterior (IP55) | GW-44-024 | GEWISS |  | Pza | 0
| Tubo flexible de 3/4 para recubrimiento de Cordon de parcheo de nodo a cámara, incluye conector y sujeción |  | Indistinto |  | ML | 0.5
| Accesorio de montaje a poste, placa y abrazaderas para instalación de cámara sobre poste de luminaria. |  | Indistinto |  | Pza | 1
| Mano de obra, obra civil y materiales requeridos, conexiones, pruebas, acarreos dentro de la obra, fletes, fijación, elevaciones a cualquier altura, equipo y herramienta necesaria para la correcta ejecución del concepto, limpiezas, trabajo terminado. Precio por unidad de concepto terminado. |  |  |  | Srv | 1
123 | Cámara en exterior E13 sobre marquesina para explanada CU.013-C1 |  |  |  |  | 1
Suministro e instalación de nodo de red para cámara IP, incluye:
| Cable UTP cat 6, marca Panduit. Para conexión a IDF próximo. | PUC6004BU-FE | Panduit |  | ML | 47
| Jack Modular RJ45 Categoría 6 color blanco marca Panduit para remate en nodo para cámara | CJ688TPIW | Panduit |  | Pza | 1
| Jack Modular RJ45 Categoría 6 color negro marca Panduit para remate en panel de parcheo en IDF más cercano | CJ688TPBL | Panduit |  | Pza | 1
| Cordón de parcheo 3ft Categoría 6 Marca Panduit, armado de fábrica para conexión de cámara IP a Nodo | UTPSP3Y | Panduit |  | Pza | 1
| Cordón de parcheo 5ft Categoría 6 Marca Panduit, armado de fábrica para conexión de panel de parcheo a switch | UTPSP5Y | Panduit |  | Pza | 2
| Tubería Conduit Galvanizado pared delgada 3/4" incluye coples, curvas, conector, abrazaderas, pijas y condulets |  | Indistinto |  | ML | 0
| Caja de derivación de PVC Auto-extinguible con 6 entradas, tapa atornillada, 100x100x50 MM, Para exterior (IP55) | GW-44-024 | GEWISS |  | Pza | 0
| Tubo flexible de 3/4 para recubrimiento de Cordon de parcheo de nodo a cámara, incluye conector y sujeción |  | Indistinto |  | ML | 0.5
| Canaleta plástica 1" | LD10 | Panduit |  | ML | 5
| Mano de obra, obra civil y materiales requeridos, conexiones, pruebas, acarreos dentro de la obra, fletes, fijación, elevaciones a cualquier altura, equipo y herramienta necesaria para la correcta ejecución del concepto, limpiezas, trabajo terminado. Precio por unidad de concepto terminado. |  |  |  | Srv | 1
124 | Cámara en exterior planta alta artes y humanidades CU.006A-C1-2 |  |  |  |  | 2
Suministro e instalación de nodo de red para cámara IP, incluye:
| Cable UTP cat 6, marca Panduit. Para conexión a IDF próximo. | PUC6004BU-FE | Panduit |  | ML | 3
| Jack Modular RJ45 Categoría 6 color blanco marca Panduit para remate en nodo para cámara | CJ688TPIW | Panduit |  | Pza | 0
| Jack Modular RJ45 Categoría 6 color negro marca Panduit para remate en panel de parcheo en IDF más cercano | CJ688TPBL | Panduit |  | Pza | 0
| Plug RJ45 para remate en placa existente | SP688-C | Panduit |  |  | 2
| Cordón de parcheo 3ft Categoría 6 Marca Panduit, armado de fábrica para conexión de cámara IP a Nodo | UTPSP3Y | Panduit |  | Pza | 0
| Cordón de parcheo 5ft Categoría 6 Marca Panduit, armado de fábrica para conexión de panel de parcheo a switch | UTPSP5Y | Panduit |  | Pza | 2
| Tubería Conduit Galvanizado pared delgada 3/4" incluye coples, curvas, conector, abrazaderas, pijas y condulets |  | Indistinto |  | ML | 0
| Caja de derivación de PVC Auto-extinguible con 6 entradas, tapa atornillada, 100x100x50 MM, Para exterior (IP55) | GW-44-024 | GEWISS |  | Pza | 1
| Tubo flexible de 3/4 para recubrimiento de Cordon de parcheo de nodo a cámara, incluye conector y sujeción |  | Indistinto |  | ML | 0.5
| Canaleta plástica 1" | LD10 | Panduit |  | ML | 3
| Mano de obra, obra civil y materiales requeridos, conexiones, pruebas, acarreos dentro de la obra, fletes, fijación, elevaciones a cualquier altura, equipo y herramienta necesaria para la correcta ejecución del concepto, limpiezas, trabajo terminado. Precio por unidad de concepto terminado. |  |  |  | Srv | 1
125 | Cámara en exterior planta alta artes y humanidades CU.008-C1 |  |  |  |  | 1
Suministro e instalación de nodo de red para cámara IP, incluye:
| Cable UTP cat 6, marca Panduit. Para conexión a IDF próximo. | PUC6004BU-FE | Panduit |  | ML | 3
| Jack Modular RJ45 Categoría 6 color blanco marca Panduit para remate en nodo para cámara | CJ688TPIW | Panduit |  | Pza | 0
| Jack Modular RJ45 Categoría 6 color negro marca Panduit para remate en panel de parcheo en IDF más cercano | CJ688TPBL | Panduit |  | Pza | 0
| Plug RJ45 para remate en placa existente | SP688-C | Panduit |  |  | 2
| Cordón de parcheo 3ft Categoría 6 Marca Panduit, armado de fábrica para conexión de cámara IP a Nodo | UTPSP3Y | Panduit |  | Pza | 0
| Cordón de parcheo 5ft Categoría 6 Marca Panduit, armado de fábrica para conexión de panel de parcheo a switch | UTPSP5Y | Panduit |  | Pza | 2
| Tubería Conduit Galvanizado pared delgada 3/4" incluye coples, curvas, conector, abrazaderas, pijas y condulets |  | Indistinto |  | ML | 0
| Caja de derivación de PVC Auto-extinguible con 6 entradas, tapa atornillada, 100x100x50 MM, Para exterior (IP55) | GW-44-024 | GEWISS |  | Pza | 1
| Tubo flexible de 3/4 para recubrimiento de Cordon de parcheo de nodo a cámara, incluye conector y sujeción |  | Indistinto |  | ML | 0.5
| Canaleta plástica 1" | LD10 | Panduit |  | ML | 3
| Mano de obra, obra civil y materiales requeridos, conexiones, pruebas, acarreos dentro de la obra, fletes, fijación, elevaciones a cualquier altura, equipo y herramienta necesaria para la correcta ejecución del concepto, limpiezas, trabajo terminado. Precio por unidad de concepto terminado. |  |  |  | Srv | 1
126 | Cámara en exterior en poste acceso cerrado norte oriente CU.008-C2 |  |  |  |  | 1
Suministro e instalación de nodo de red para cámara IP, incluye:
| Cable UTP cat 6, marca Panduit. Para conexión a IDF próximo. | PUO6C04BL-CEG | Panduit |  | ML | 60
| Jack Modular RJ45 Categoría 6 color blanco marca Panduit para remate en nodo para cámara | CJ688TPIW | Panduit |  | Pza | 1
| Jack Modular RJ45 Categoría 6 color negro marca Panduit para remate en panel de parcheo en IDF más cercano | CJ688TPBL | Panduit |  | Pza | 1
| Cordón de parcheo 3ft Categoría 6 Marca Panduit, armado de fábrica para conexión de cámara IP a Nodo | UTPSP3Y | Panduit |  | Pza | 1
| Cordón de parcheo 5ft Categoría 6 Marca Panduit, armado de fábrica para conexión de panel de parcheo a switch | UTPSP5Y | Panduit |  | Pza | 2
| Tubería Conduit Galvanizado pared delgada 3/4" incluye coples, curvas, conector, abrazaderas, pijas y condulets |  | Indistinto |  | ML | 0
| Caja de derivación de PVC Auto-extinguible con 6 entradas, tapa atornillada, 100x100x50 MM, Para exterior (IP55) | GW-44-024 | GEWISS |  | Pza | 0
| Tubo flexible de 3/4 para recubrimiento de Cordon de parcheo de nodo a cámara, incluye conector y sujeción |  | Indistinto |  | ML | 0.5
| Accesorio de montaje a poste, placa y abrazaderas para instalación de cámara sobre poste de luminaria. |  | Indistinto |  | Pza | 1
| Mano de obra, obra civil y materiales requeridos, conexiones, pruebas, acarreos dentro de la obra, fletes, fijación, elevaciones a cualquier altura, equipo y herramienta necesaria para la correcta ejecución del concepto, limpiezas, trabajo terminado. Precio por unidad de concepto terminado. |  |  |  | Srv | 1
127 | Cámara en exterior en poste Explanada Logotipo UCU.001-C3 |  |  |  |  | 1
Suministro e instalación de nodo de red para cámara IP, incluye:
| Cable UTP cat 6, marca Panduit. Para conexión a IDF próximo. | PUO6C04BL-CEG | Panduit |  | ML | 95
| Jack Modular RJ45 Categoría 6 color blanco marca Panduit para remate en nodo para cámara | CJ688TPIW | Panduit |  | Pza | 1
| Jack Modular RJ45 Categoría 6 color negro marca Panduit para remate en panel de parcheo en IDF más cercano | CJ688TPBL | Panduit |  | Pza | 1
| Cordón de parcheo 3ft Categoría 6 Marca Panduit, armado de fábrica para conexión de cámara IP a Nodo | UTPSP3Y | Panduit |  | Pza | 1
| Cordón de parcheo 5ft Categoría 6 Marca Panduit, armado de fábrica para conexión de panel de parcheo a switch | UTPSP5Y | Panduit |  | Pza | 2
| Tubería Conduit Galvanizado pared delgada 3/4" incluye coples, curvas, conector, abrazaderas, pijas y condulets |  | Indistinto |  | ML | 0
| Caja de derivación de PVC Auto-extinguible con 6 entradas, tapa atornillada, 100x100x50 MM, Para exterior (IP55) | GW-44-024 | GEWISS |  | Pza | 0
| Tubo flexible de 3/4 para recubrimiento de Cordon de parcheo de nodo a cámara, incluye conector y sujeción |  | Indistinto |  | ML | 0.5
| Accesorio de montaje a poste, placa y abrazaderas para instalación de cámara sobre poste de luminaria. |  | Indistinto |  | Pza | 1
| Gabinete Himel Vacio de 400X300X150MM para resguardo de conexiones en poste |  | Himel |  | Pza | 1
| Switch Mikrotik 5 puertos PoE (Pasivo) Gigabit Ethernet y 1 SFP, Transceptor MiniGbic SFP 1.25G LC Duplex para fibra Multi Modo 550mts | RB260GSP | Mikrotik | 1 año | Pza | 1
| Regulador SMARTBITT SBAVR2200, 8, Negro, Hogar y Oficina, 2200 VA, 1100 W | SBAVR2222 | Smartbit | 1 año | Pza | 1
| Mano de obra, obra civil y materiales requeridos, conexiones, pruebas, acarreos dentro de la obra, fletes, fijación, elevaciones a cualquier altura, equipo y herramienta necesaria para la correcta ejecución del concepto, limpiezas, trabajo terminado. Precio por unidad de concepto terminado. |  |  |  | Srv | 1
128 | Cámara en exterior E1A Fija CU.001A.a-C4 |  |  |  |  | 1
Suministro e instalación de nodo de red para cámara IP, incluye:
| Cable UTP cat 6, marca Panduit. Para conexión a IDF próximo. | PUC6004BU-FE | Panduit |  | ML | 70
| Jack Modular RJ45 Categoría 6 color blanco marca Panduit para remate en nodo para cámara | CJ688TPIW | Panduit |  | Pza | 1
| Jack Modular RJ45 Categoría 6 color negro marca Panduit para remate en panel de parcheo en IDF más cercano | CJ688TPBL | Panduit |  | Pza | 1
| Cordón de parcheo 3ft Categoría 6 Marca Panduit, armado de fábrica para conexión de cámara IP a Nodo | UTPSP3Y | Panduit |  | Pza | 1
| Cordón de parcheo 5ft Categoría 6 Marca Panduit, armado de fábrica para conexión de panel de parcheo a switch | UTPSP5Y | Panduit |  | Pza | 2
| Tubería Conduit Galvanizado pared delgada 3/4" incluye coples, curvas, conector, abrazaderas, pijas y condulets |  | Indistinto |  | ML | 12
| Caja de derivación de PVC Auto-extinguible con 6 entradas, tapa atornillada, 100x100x50 MM, Para exterior (IP55) | GW-44-024 | GEWISS |  | Pza | 1
| Tubo flexible de 3/4 para recubrimiento de Cordon de parcheo de nodo a cámara, incluye conector y sujeción |  | Indistinto |  | ML | 0.5
| Mano de obra, obra civil y materiales requeridos, conexiones, pruebas, acarreos dentro de la obra, fletes, fijación, elevaciones a cualquier altura, equipo y herramienta necesaria para la correcta ejecución del concepto, limpiezas, trabajo terminado. Precio por unidad de concepto terminado. |  |  |  | Srv | 1
129 | Cámara en exterior E1A Fija CU.001A.a-C5 |  |  |  |  | 1
Suministro e instalación de nodo de red para cámara IP, incluye:
| Cable UTP cat 6, marca Panduit. Para conexión a IDF próximo. | PUC6004BU-FE | Panduit |  | ML | 68
| Jack Modular RJ45 Categoría 6 color blanco marca Panduit para remate en nodo para cámara | CJ688TPIW | Panduit |  | Pza | 1
| Jack Modular RJ45 Categoría 6 color negro marca Panduit para remate en panel de parcheo en IDF más cercano | CJ688TPBL | Panduit |  | Pza | 1
| Cordón de parcheo 3ft Categoría 6 Marca Panduit, armado de fábrica para conexión de cámara IP a Nodo | UTPSP3Y | Panduit |  | Pza | 1
| Cordón de parcheo 5ft Categoría 6 Marca Panduit, armado de fábrica para conexión de panel de parcheo a switch | UTPSP5Y | Panduit |  | Pza | 2
| Tubería Conduit Galvanizado pared delgada 3/4" incluye coples, curvas, conector, abrazaderas, pijas y condulets |  | Indistinto |  | ML | 10
| Caja de derivación de PVC Auto-extinguible con 6 entradas, tapa atornillada, 100x100x50 MM, Para exterior (IP55) | GW-44-024 | GEWISS |  | Pza | 1
| Tubo flexible de 3/4 para recubrimiento de Cordon de parcheo de nodo a cámara, incluye conector y sujeción |  | Indistinto |  | ML | 0.5
| Mano de obra, obra civil y materiales requeridos, conexiones, pruebas, acarreos dentro de la obra, fletes, fijación, elevaciones a cualquier altura, equipo y herramienta necesaria para la correcta ejecución del concepto, limpiezas, trabajo terminado. Precio por unidad de concepto terminado. |  |  |  | Srv | 1
130 | Cámara en interior E1A Fija CU.001A.a-C3 |  |  |  |  | 1
Suministro e instalación de nodo de red para cámara IP, incluye:
| Cable UTP cat 6, marca Panduit. Para conexión a IDF próximo. | PUC6004BU-FE | Panduit |  | ML | 41
| Jack Modular RJ45 Categoría 6 color blanco marca Panduit para remate en nodo para cámara | CJ688TPIW | Panduit |  | Pza | 1
| Jack Modular RJ45 Categoría 6 color negro marca Panduit para remate en panel de parcheo en IDF más cercano | CJ688TPBL | Panduit |  | Pza | 1
| Cordón de parcheo 3ft Categoría 6 Marca Panduit, armado de fábrica para conexión de cámara IP a Nodo | UTPSP3Y | Panduit |  | Pza | 1
| Cordón de parcheo 5ft Categoría 6 Marca Panduit, armado de fábrica para conexión de panel de parcheo a switch | UTPSP5Y | Panduit |  | Pza | 2
| Tubería Conduit Galvanizado pared delgada 3/4" incluye coples, curvas, conector, abrazaderas, pijas y condulets |  | Indistinto |  | ML | 2
| Caja de derivación de PVC Auto-extinguible con 6 entradas, tapa atornillada, 100x100x50 MM, Para exterior (IP55) | GW-44-024 | GEWISS |  | Pza | 1
| Tubo flexible de 3/4 para recubrimiento de Cordon de parcheo de nodo a cámara, incluye conector y sujeción |  | Indistinto |  | ML | 0.5
| Mano de obra, obra civil y materiales requeridos, conexiones, pruebas, acarreos dentro de la obra, fletes, fijación, elevaciones a cualquier altura, equipo y herramienta necesaria para la correcta ejecución del concepto, limpiezas, trabajo terminado. Precio por unidad de concepto terminado. |  |  |  | Srv | 1
131 | Cámara en interior E1A Fija CU.001A.b-C1 |  |  |  |  | 1
Suministro e instalación de nodo de red para cámara IP, incluye:
| Cable UTP cat 6, marca Panduit. Para conexión a IDF próximo. | PUC6004BU-FE | Panduit |  | ML | 23
| Jack Modular RJ45 Categoría 6 color blanco marca Panduit para remate en nodo para cámara | CJ688TPIW | Panduit |  | Pza | 1
| Jack Modular RJ45 Categoría 6 color negro marca Panduit para remate en panel de parcheo en IDF más cercano | CJ688TPBL | Panduit |  | Pza | 1
| Cordón de parcheo 3ft Categoría 6 Marca Panduit, armado de fábrica para conexión de cámara IP a Nodo | UTPSP3Y | Panduit |  | Pza | 1
| Cordón de parcheo 5ft Categoría 6 Marca Panduit, armado de fábrica para conexión de panel de parcheo a switch | UTPSP5Y | Panduit |  | Pza | 2
| Tubería Conduit Galvanizado pared delgada 3/4" incluye coples, curvas, conector, abrazaderas, pijas y condulets |  | Indistinto |  | ML | 7
| Caja de derivación de PVC Auto-extinguible con 6 entradas, tapa atornillada, 100x100x50 MM, Para exterior (IP55) | GW-44-024 | GEWISS |  | Pza | 1
| Tubo flexible de 3/4 para recubrimiento de Cordon de parcheo de nodo a cámara, incluye conector y sujeción |  | Indistinto |  | ML | 0.5
| Mano de obra, obra civil y materiales requeridos, conexiones, pruebas, acarreos dentro de la obra, fletes, fijación, elevaciones a cualquier altura, equipo y herramienta necesaria para la correcta ejecución del concepto, limpiezas, trabajo terminado. Precio por unidad de concepto terminado. |  |  |  | Srv | 1
132 | Cámara en exterior sobre Biblioteca Central lado oriente para el estacionamiento CU.065.b-C2 |  |  |  |  | 1
Suministro e instalación de nodo de red para cámara IP, incluye:
| Cable UTP cat 6, marca Panduit. Para conexión a IDF próximo. | PUC6004BU-FE | Panduit |  | ML | 77
| Jack Modular RJ45 Categoría 6 color blanco marca Panduit para remate en nodo para cámara | CJ688TPIW | Panduit |  | Pza | 1
| Jack Modular RJ45 Categoría 6 color negro marca Panduit para remate en panel de parcheo en IDF más cercano | CJ688TPBL | Panduit |  | Pza | 1
| Cordón de parcheo 3ft Categoría 6 Marca Panduit, armado de fábrica para conexión de cámara IP a Nodo | UTPSP3Y | Panduit |  | Pza | 1
| Cordón de parcheo 5ft Categoría 6 Marca Panduit, armado de fábrica para conexión de panel de parcheo a switch | UTPSP5Y | Panduit |  | Pza | 2
| Tubería Conduit Galvanizado pared delgada 3/4" incluye coples, curvas, conector, abrazaderas, pijas y condulets |  | Indistinto |  | ML | 20
| Caja de derivación de PVC Auto-extinguible con 6 entradas, tapa atornillada, 100x100x50 MM, Para exterior (IP55) | GW-44-024 | GEWISS |  | Pza | 1
| Tubo flexible de 3/4 para recubrimiento de Cordon de parcheo de nodo a cámara, incluye conector y sujeción |  | Indistinto |  | ML | 1
| Canaleta plástica 1" | LD10 | Panduit |  | ML | 27
| Mano de obra, obra civil y materiales requeridos, conexiones, pruebas, acarreos dentro de la obra, fletes, fijación, elevaciones a cualquier altura, equipo y herramienta necesaria para la correcta ejecución del concepto, limpiezas, trabajo terminado. Precio por unidad de concepto terminado. |  |  |  | Srv | 1
133 | Cámara en exterior en poste estacionamiento 1A lado sur CU.001A.a-C1-2 |  |  |  |  | 2
Suministro e instalación de nodo de red para cámara IP, incluye:
| Cable UTP cat 6, marca Panduit. Para conexión a IDF próximo. | PUO6C04BL-CEG | Panduit |  | ML | 85
| Jack Modular RJ45 Categoría 6 color blanco marca Panduit para remate en nodo para cámara | CJ688TPIW | Panduit |  | Pza | 2
| Jack Modular RJ45 Categoría 6 color negro marca Panduit para remate en panel de parcheo en IDF más cercano | CJ688TPBL | Panduit |  | Pza | 2
| Cordón de parcheo 3ft Categoría 6 Marca Panduit, armado de fábrica para conexión de cámara IP a Nodo | UTPSP3Y | Panduit |  | Pza | 2
| Cordón de parcheo 5ft Categoría 6 Marca Panduit, armado de fábrica para conexión de panel de parcheo a switch | UTPSP5Y | Panduit |  | Pza | 4
| Tubería Conduit Galvanizado pared delgada 3/4" incluye coples, curvas, conector, abrazaderas, pijas y condulets |  | Indistinto |  | ML | 6
| Caja de derivación de PVC Auto-extinguible con 6 entradas, tapa atornillada, 100x100x50 MM, Para exterior (IP55) | GW-44-024 | GEWISS |  | Pza | 0
| Tubo flexible de 3/4 para recubrimiento de Cordon de parcheo de nodo a cámara, incluye conector y sujeción |  | Indistinto |  | ML | 1
| Accesorio de montaje a poste, placa y abrazaderas para instalación de cámara sobre poste de luminaria. |  | Indistinto |  | Pza | 2
| Gabinete Himel Vacio de 400X300X150MM para resguardo de conexiones en poste |  | Himel |  | Pza | 0
| Switch Mikrotik 5 puertos PoE (Pasivo) Gigabit Ethernet y 1 SFP, Transceptor MiniGbic SFP 1.25G LC Duplex para fibra Multi Modo 550mts | RB260GSP | Mikrotik | 1 año | Pza | 1
| Regulador SMARTBITT SBAVR2200, 8, Negro, Hogar y Oficina, 2200 VA, 1100 W | SBAVR2222 | Smartbit | 1 año | Pza | 1
| Mano de obra, obra civil y materiales requeridos, conexiones, pruebas, acarreos dentro de la obra, fletes, fijación, elevaciones a cualquier altura, equipo y herramienta necesaria para la correcta ejecución del concepto, limpiezas, trabajo terminado. Precio por unidad de concepto terminado. |  |  |  | Srv | 1
134 | Cámara en exterior infoteca zona de sillones en plafond lado oriente CU.001-C2 fisheye |  |  |  |  | 1
Suministro e instalación de nodo de red para cámara IP, incluye:
| Cable UTP cat 6, marca Panduit. Para conexión a IDF próximo. | PUC6004BU-FE | Panduit |  | ML | 57
| Jack Modular RJ45 Categoría 6 color blanco marca Panduit para remate en nodo para cámara | CJ688TPIW | Panduit |  | Pza | 1
| Jack Modular RJ45 Categoría 6 color negro marca Panduit para remate en panel de parcheo en IDF más cercano | CJ688TPBL | Panduit |  | Pza | 1
| Cordón de parcheo 3ft Categoría 6 Marca Panduit, armado de fábrica para conexión de cámara IP a Nodo | UTPSP3Y | Panduit |  | Pza | 1
| Cordón de parcheo 5ft Categoría 6 Marca Panduit, armado de fábrica para conexión de panel de parcheo a switch | UTPSP5Y | Panduit |  | Pza | 2
| Tubería Conduit Galvanizado pared delgada 3/4" incluye coples, curvas, conector, abrazaderas, pijas y condulets |  | Indistinto |  | ML | 16
| Caja de derivación de PVC Auto-extinguible con 6 entradas, tapa atornillada, 100x100x50 MM, Para exterior (IP55) | GW-44-024 | GEWISS |  | Pza | 1
| Tubo flexible de 3/4 para recubrimiento de Cordon de parcheo de nodo a cámara, incluye conector y sujeción |  | Indistinto |  | ML | 0.5
| Mano de obra, obra civil y materiales requeridos, conexiones, pruebas, acarreos dentro de la obra, fletes, fijación, elevaciones a cualquier altura, equipo y herramienta necesaria para la correcta ejecución del concepto, limpiezas, trabajo terminado. Precio por unidad de concepto terminado. |  |  |  | Srv | 1
135 | Cámara en exterior infoteca explanada Vittrubio CU.001-C1 Fisheye |  |  |  |  | 1
Suministro e instalación de nodo de red para cámara IP, incluye:
| Cable UTP cat 6, marca Panduit. Para conexión a IDF próximo. | PUC6004BU-FE | Panduit |  | ML | 77
| Jack Modular RJ45 Categoría 6 color blanco marca Panduit para remate en nodo para cámara | CJ688TPIW | Panduit |  | Pza | 1
| Jack Modular RJ45 Categoría 6 color negro marca Panduit para remate en panel de parcheo en IDF más cercano | CJ688TPBL | Panduit |  | Pza | 1
| Cordón de parcheo 3ft Categoría 6 Marca Panduit, armado de fábrica para conexión de cámara IP a Nodo | UTPSP3Y | Panduit |  | Pza | 1
| Cordón de parcheo 5ft Categoría 6 Marca Panduit, armado de fábrica para conexión de panel de parcheo a switch | UTPSP5Y | Panduit |  | Pza | 2
| Tubería Conduit Galvanizado pared delgada 3/4" incluye coples, curvas, conector, abrazaderas, pijas y condulets |  | Indistinto |  | ML | 11
| Caja de derivación de PVC Auto-extinguible con 6 entradas, tapa atornillada, 100x100x50 MM, Para exterior (IP55) | GW-44-024 | GEWISS |  | Pza | 1
| Tubo flexible de 3/4 para recubrimiento de Cordon de parcheo de nodo a cámara, incluye conector y sujeción |  | Indistinto |  | ML | 0.5
| Accesorio de montaje a poste, placa y abrazaderas para instalación de cámara sobre poste de luminaria. |  | Indistinto |  | Pza | 1
| Mano de obra, obra civil y materiales requeridos, conexiones, pruebas, acarreos dentro de la obra, fletes, fijación, elevaciones a cualquier altura, equipo y herramienta necesaria para la correcta ejecución del concepto, limpiezas, trabajo terminado. Precio por unidad de concepto terminado. |  |  |  | Srv | 1
136 | Cámara en exterior velaria cafetería CU.009-C2 |  |  |  |  | 1
Suministro e instalación de nodo de red para cámara IP, incluye:
| Cable UTP cat 6, marca Panduit. Para conexión a IDF próximo. | PUO6C04BL-CEG | Panduit |  | ML | 60
| Jack Modular RJ45 Categoría 6 color blanco marca Panduit para remate en nodo para cámara | CJ688TPIW | Panduit |  | Pza | 1
| Jack Modular RJ45 Categoría 6 color negro marca Panduit para remate en panel de parcheo en IDF más cercano | CJ688TPBL | Panduit |  | Pza | 1
| Cordón de parcheo 3ft Categoría 6 Marca Panduit, armado de fábrica para conexión de cámara IP a Nodo | UTPSP3Y | Panduit |  | Pza | 1
| Cordón de parcheo 5ft Categoría 6 Marca Panduit, armado de fábrica para conexión de panel de parcheo a switch | UTPSP5Y | Panduit |  | Pza | 2
| Tubería Conduit Galvanizado pared delgada 3/4" incluye coples, curvas, conector, abrazaderas, pijas y condulets |  | Indistinto |  | ML | 13
| Caja de derivación de PVC Auto-extinguible con 6 entradas, tapa atornillada, 100x100x50 MM, Para exterior (IP55) | GW-44-024 | GEWISS |  | Pza | 1
| Tubo flexible de 3/4 para recubrimiento de Cordon de parcheo de nodo a cámara, incluye conector y sujeción |  | Indistinto |  | ML | 0.5
| Accesorio de montaje a poste, placa y abrazaderas para instalación de cámara sobre poste de luminaria. |  | Indistinto |  | Pza | 1
| Mástil de 2 metros de 2" Diámetro, con Opresor, Base Soldada . Galvanizado por Inmersión en Caliente | SM-AUTO-2 | SYSCOM |  | Pza | 1
| Mano de obra, obra civil y materiales requeridos, conexiones, pruebas, acarreos dentro de la obra, fletes, fijación, elevaciones a cualquier altura, equipo y herramienta necesaria para la correcta ejecución del concepto, limpiezas, trabajo terminado. Precio por unidad de concepto terminado. |  |  |  | Srv | 1
137 | Cámaras en exterior para accesos vehiculares |  |  |  |  | 15
Suministro e instalación de nodo de red para cámara IP, incluye:
| Cable UTP cat 6, marca Panduit. Para conexión a IDF próximo. | PUO6C04BL-CEG | Panduit |  | ML | 738
| Jack Modular RJ45 Categoría 6 color blanco marca Panduit para remate en nodo para cámara | CJ688TPIW | Panduit |  | Pza | 7
| Jack Modular RJ45 Categoría 6 color negro marca Panduit para remate en panel de parcheo en IDF más cercano | CJ688TPBL | Panduit |  | Pza | 23
| Cordón de parcheo 3ft Categoría 6 Marca Panduit, armado de fábrica para conexión de cámara IP a Nodo | UTPSP3Y | Panduit |  | Pza | 23
| Cordón de parcheo 5ft Categoría 6 Marca Panduit, armado de fábrica para conexión de panel de parcheo a switch | UTPSP5Y | Panduit |  | Pza | 14
| Tubería Conduit Galvanizado pared delgada 3/4" incluye coples, curvas, conector, abrazaderas, pijas y condulets |  | Indistinto |  | ML | 0
| Caja de derivación de PVC Auto-extinguible con 6 entradas, tapa atornillada, 100x100x50 MM, Para exterior (IP55) | GW-44-024 | GEWISS |  | Pza | 7
| Tubo flexible de 3/4 para recubrimiento de Cordon de parcheo de nodo a cámara, incluye conector y sujeción |  | Indistinto |  | ML | 3.5
| Mano de obra, obra civil y materiales requeridos, conexiones, pruebas, acarreos dentro de la obra, fletes, fijación, elevaciones a cualquier altura, equipo y herramienta necesaria para la correcta ejecución del concepto, limpiezas, trabajo terminado. Precio por unidad de concepto terminado. |  |  |  | Srv | 7
138 | Cámaras en exterior para accesos peatonales |  |  |  |  | 16
Suministro e instalación de nodo de red para cámara IP, incluye:
| Cable UTP cat 6, marca Panduit. Para conexión a IDF próximo. | PUO6C04BL-CEG | Panduit |  | ML | 670
| Jack Modular RJ45 Categoría 6 color blanco marca Panduit para remate en nodo para cámara | CJ688TPIW | Panduit |  | Pza | 9
| Jack Modular RJ45 Categoría 6 color negro marca Panduit para remate en panel de parcheo en IDF más cercano | CJ688TPBL | Panduit |  | Pza | 23
| Cordón de parcheo 3ft Categoría 6 Marca Panduit, armado de fábrica para conexión de cámara IP a Nodo | UTPSP3Y | Panduit |  | Pza | 23
| Cordón de parcheo 5ft Categoría 6 Marca Panduit, armado de fábrica para conexión de panel de parcheo a switch | UTPSP5Y | Panduit |  | Pza | 18
| Tubería Conduit Galvanizado pared delgada 3/4" incluye coples, curvas, conector, abrazaderas, pijas y condulets |  | Indistinto |  | ML | 0
| Caja de derivación de PVC Auto-extinguible con 6 entradas, tapa atornillada, 100x100x50 MM, Para exterior (IP55) | GW-44-024 | GEWISS |  | Pza | 9
| Tubo flexible de 3/4 para recubrimiento de Cordon de parcheo de nodo a cámara, incluye conector y sujeción |  | Indistinto |  | ML | 4.5
| Mano de obra, obra civil y materiales requeridos, conexiones, pruebas, acarreos dentro de la obra, fletes, fijación, elevaciones a cualquier altura, equipo y herramienta necesaria para la correcta ejecución del concepto, limpiezas, trabajo terminado. Precio por unidad de concepto terminado. |  |  |  | Srv | 9
139 | Cámara Fija para vialidad en altos Edificio 109 Biblioteca Norte |  |  |  |  | 1
Suministro e instalación de nodo de red para cámara IP, incluye:
| Cable UTP cat 6, marca Panduit. Para conexión a IDF próximo. | PUC6004BU-FE | Panduit |  | ML | 57
| Jack Modular RJ45 Categoría 6 color blanco marca Panduit para remate en nodo para cámara | CJ688TPIW | Panduit |  | Pza | 1
| Jack Modular RJ45 Categoría 6 color negro marca Panduit para remate en panel de parcheo en IDF más cercano | CJ688TPBL | Panduit |  | Pza | 1
| Cordón de parcheo 3ft Categoría 6 Marca Panduit, armado de fábrica para conexión de cámara IP a Nodo | UTPSP3Y | Panduit |  | Pza | 1
| Cordón de parcheo 5ft Categoría 6 Marca Panduit, armado de fábrica para conexión de panel de parcheo a switch | UTPSP5Y | Panduit |  | Pza | 2
| Tubería Conduit Galvanizado pared delgada 3/4" incluye coples, curvas, conector, abrazaderas, pijas y condulets |  | Indistinto |  | ML | 45
| Caja de derivación de PVC Auto-extinguible con 6 entradas, tapa atornillada, 100x100x50 MM, Para exterior (IP55) | GW-44-024 | GEWISS |  | Pza | 1
| Tubo flexible de 3/4 para recubrimiento de Cordon de parcheo de nodo a cámara, incluye conector y sujeción |  | Indistinto |  | ML | 0.5
| Mano de obra, obra civil y materiales requeridos, conexiones, pruebas, acarreos dentro de la obra, fletes, fijación, elevaciones a cualquier altura, equipo y herramienta necesaria para la correcta ejecución del concepto, limpiezas, trabajo terminado. Precio por unidad de concepto terminado. |  |  |  | Srv | 1
140 | Cámara Fija para estacionamiento Caseta Checador de Clínicas |  |  |  |  | 3
Suministro e instalación de nodo de red para cámara IP, incluye:
| Cable UTP cat 6, marca Panduit. Para conexión a IDF próximo. | PUC6004BU-FE | Panduit |  | ML | 30
| Jack Modular RJ45 Categoría 6 color blanco marca Panduit para remate en nodo para cámara | CJ688TPIW | Panduit |  | Pza | 3
| Jack Modular RJ45 Categoría 6 color negro marca Panduit para remate en panel de parcheo en IDF más cercano | CJ688TPBL | Panduit |  | Pza | 3
| Cordón de parcheo 3ft Categoría 6 Marca Panduit, armado de fábrica para conexión de cámara IP a Nodo | UTPSP3Y | Panduit |  | Pza | 3
| Cordón de parcheo 5ft Categoría 6 Marca Panduit, armado de fábrica para conexión de panel de parcheo a switch | UTPSP5Y | Panduit |  | Pza | 6
| Tubería Conduit Galvanizado pared delgada 3/4" incluye coples, curvas, conector, abrazaderas, pijas y condulets |  | Indistinto |  | ML | 8
| Caja de derivación de PVC Auto-extinguible con 6 entradas, tapa atornillada, 100x100x50 MM, Para exterior (IP55) | GW-44-024 | GEWISS |  | Pza | 1
| Tubo flexible de 3/4 para recubrimiento de Cordon de parcheo de nodo a cámara, incluye conector y sujeción |  | Indistinto |  | ML | 1.5
| Mano de obra, obra civil y materiales requeridos, conexiones, pruebas, acarreos dentro de la obra, fletes, fijación, elevaciones a cualquier altura, equipo y herramienta necesaria para la correcta ejecución del concepto, limpiezas, trabajo terminado. Precio por unidad de concepto terminado. |  |  |  | Srv | 1
141 | Cámara Fisheye para acceso en interior Edificio 101B Fundamentos de Enfermería |  |  |  |  | 1
Suministro e instalación de nodo de red para cámara IP, incluye:
| Cable UTP cat 6, marca Panduit. Para conexión a IDF próximo. | PUC6004BU-FE | Panduit |  | ML | 12
| Jack Modular RJ45 Categoría 6 color blanco marca Panduit para remate en nodo para cámara | CJ688TPIW | Panduit |  | Pza | 1
| Jack Modular RJ45 Categoría 6 color negro marca Panduit para remate en panel de parcheo en IDF más cercano | CJ688TPBL | Panduit |  | Pza | 1
| Cordón de parcheo 3ft Categoría 6 Marca Panduit, armado de fábrica para conexión de cámara IP a Nodo | UTPSP3Y | Panduit |  | Pza | 1
| Cordón de parcheo 5ft Categoría 6 Marca Panduit, armado de fábrica para conexión de panel de parcheo a switch | UTPSP5Y | Panduit |  | Pza | 2
| Tubería Conduit Galvanizado pared delgada 3/4" incluye coples, curvas, conector, abrazaderas, pijas y condulets |  | Indistinto |  | ML | 0
| Caja de derivación de PVC Auto-extinguible con 6 entradas, tapa atornillada, 100x100x50 MM, Para exterior (IP55) | GW-44-024 | GEWISS |  | Pza | 1
| Tubo flexible de 3/4 para recubrimiento de Cordon de parcheo de nodo a cámara, incluye conector y sujeción |  | Indistinto |  | ML | 0.5
| Canaleta plástica 1" | LD10 | Panduit |  | ML | 8
| Mano de obra, obra civil y materiales requeridos, conexiones, pruebas, acarreos dentro de la obra, fletes, fijación, elevaciones a cualquier altura, equipo y herramienta necesaria para la correcta ejecución del concepto, limpiezas, trabajo terminado. Precio por unidad de concepto terminado. |  |  |  | Srv | 1
142 | Cámara Fija para acceso en Entrada Poniente UMD |  |  |  |  | 1
Suministro e instalación de nodo de red para cámara IP, incluye:
| Cable UTP cat 6, marca Panduit. Para conexión a IDF próximo. | PUC6004BU-FE | Panduit |  | ML | 15
| Jack Modular RJ45 Categoría 6 color blanco marca Panduit para remate en nodo para cámara | CJ688TPIW | Panduit |  | Pza | 1
| Jack Modular RJ45 Categoría 6 color negro marca Panduit para remate en panel de parcheo en IDF más cercano | CJ688TPBL | Panduit |  | Pza | 1
| Cordón de parcheo 3ft Categoría 6 Marca Panduit, armado de fábrica para conexión de cámara IP a Nodo | UTPSP3Y | Panduit |  | Pza | 1
| Cordón de parcheo 5ft Categoría 6 Marca Panduit, armado de fábrica para conexión de panel de parcheo a switch | UTPSP5Y | Panduit |  | Pza | 2
| Tubería Conduit Galvanizado pared delgada 3/4" incluye coples, curvas, conector, abrazaderas, pijas y condulets |  | Indistinto |  | ML | 9
| Caja de derivación de PVC Auto-extinguible con 6 entradas, tapa atornillada, 100x100x50 MM, Para exterior (IP55) | GW-44-024 | GEWISS |  | Pza | 1
| Tubo flexible de 3/4 para recubrimiento de Cordon de parcheo de nodo a cámara, incluye conector y sujeción |  | Indistinto |  | ML | 0.5
| Mano de obra, obra civil y materiales requeridos, conexiones, pruebas, acarreos dentro de la obra, fletes, fijación, elevaciones a cualquier altura, equipo y herramienta necesaria para la correcta ejecución del concepto, limpiezas, trabajo terminado. Precio por unidad de concepto terminado. |  |  |  | Srv | 1
143 | Cámara Fija para acceso Principal edificio 101A Unidad Médico Didáctica |  |  |  |  | 1
Suministro e instalación de nodo de red para cámara IP, incluye:
| Cable UTP cat 6, marca Panduit. Para conexión a IDF próximo. | PUC6004BU-FE | Panduit |  | ML | 40
| Jack Modular RJ45 Categoría 6 color blanco marca Panduit para remate en nodo para cámara | CJ688TPIW | Panduit |  | Pza | 1
| Jack Modular RJ45 Categoría 6 color negro marca Panduit para remate en panel de parcheo en IDF más cercano | CJ688TPBL | Panduit |  | Pza | 1
| Cordón de parcheo 3ft Categoría 6 Marca Panduit, armado de fábrica para conexión de cámara IP a Nodo | UTPSP3Y | Panduit |  | Pza | 1
| Cordón de parcheo 5ft Categoría 6 Marca Panduit, armado de fábrica para conexión de panel de parcheo a switch | UTPSP5Y | Panduit |  | Pza | 2
| Tubería Conduit Galvanizado pared delgada 3/4" incluye coples, curvas, conector, abrazaderas, pijas y condulets |  | Indistinto |  | ML | 15
| Caja de derivación de PVC Auto-extinguible con 6 entradas, tapa atornillada, 100x100x50 MM, Para exterior (IP55) | GW-44-024 | GEWISS |  | Pza | 1
| Tubo flexible de 3/4 para recubrimiento de Cordon de parcheo de nodo a cámara, incluye conector y sujeción |  | Indistinto |  | ML | 0.5
| Canaleta plástica 1" | LD10 | Panduit |  | ML | 18
| Mano de obra, obra civil y materiales requeridos, conexiones, pruebas, acarreos dentro de la obra, fletes, fijación, elevaciones a cualquier altura, equipo y herramienta necesaria para la correcta ejecución del concepto, limpiezas, trabajo terminado. Precio por unidad de concepto terminado. |  |  |  | Srv | 1
144 | Cámara Fija edificio 103 en interior |  |  |  |  | 2
Suministro e instalación de nodo de red para cámara IP, incluye:
| Cable UTP cat 6, marca Panduit. Para conexión a IDF próximo. | PUC6004BU-FE | Panduit |  | ML | 50
| Jack Modular RJ45 Categoría 6 color blanco marca Panduit para remate en nodo para cámara | CJ688TPIW | Panduit |  | Pza | 2
| Jack Modular RJ45 Categoría 6 color negro marca Panduit para remate en panel de parcheo en IDF más cercano | CJ688TPBL | Panduit |  | Pza | 2
| Cordón de parcheo 3ft Categoría 6 Marca Panduit, armado de fábrica para conexión de cámara IP a Nodo | UTPSP3Y | Panduit |  | Pza | 2
| Cordón de parcheo 5ft Categoría 6 Marca Panduit, armado de fábrica para conexión de panel de parcheo a switch | UTPSP5Y | Panduit |  | Pza | 4
| Tubería Conduit Galvanizado pared delgada 3/4" incluye coples, curvas, conector, abrazaderas, pijas y condulets |  | Indistinto |  | ML | 0
| Caja de derivación de PVC Auto-extinguible con 6 entradas, tapa atornillada, 100x100x50 MM, Para exterior (IP55) | GW-44-024 | GEWISS |  | Pza | 2
| Tubo flexible de 3/4 para recubrimiento de Cordon de parcheo de nodo a cámara, incluye conector y sujeción |  | Indistinto |  | ML | 1
| Canaleta plástica 1" | LD10 | Panduit |  | ML | 21
| Mano de obra, obra civil y materiales requeridos, conexiones, pruebas, acarreos dentro de la obra, fletes, fijación, elevaciones a cualquier altura, equipo y herramienta necesaria para la correcta ejecución del concepto, limpiezas, trabajo terminado. Precio por unidad de concepto terminado. |  |  |  | Srv | 1
145 | Cámara Fija Vialidad de Acceso en poste de luminaria cerca edificio 107 |  |  |  |  | 1
Suministro e instalación de nodo de red para cámara IP, incluye:
| Cable UTP cat 6, marca Panduit. Para conexión a IDF próximo. | PUO6C04BL-CEG | Panduit |  | ML | 60
| Jack Modular RJ45 Categoría 6 color blanco marca Panduit para remate en nodo para cámara | CJ688TPIW | Panduit |  | Pza | 1
| Jack Modular RJ45 Categoría 6 color negro marca Panduit para remate en panel de parcheo en IDF más cercano | CJ688TPBL | Panduit |  | Pza | 1
| Cordón de parcheo 3ft Categoría 6 Marca Panduit, armado de fábrica para conexión de cámara IP a Nodo | UTPSP3Y | Panduit |  | Pza | 1
| Cordón de parcheo 5ft Categoría 6 Marca Panduit, armado de fábrica para conexión de panel de parcheo a switch | UTPSP5Y | Panduit |  | Pza | 2
| Tubería Conduit Galvanizado pared delgada 3/4" incluye coples, curvas, conector, abrazaderas, pijas y condulets |  | Indistinto |  | ML | 0
| Caja de derivación de PVC Auto-extinguible con 6 entradas, tapa atornillada, 100x100x50 MM, Para exterior (IP55) | GW-44-024 | GEWISS |  | Pza | 0
| Tubo flexible de 3/4 para recubrimiento de Cordon de parcheo de nodo a cámara, incluye conector y sujeción |  | Indistinto |  | ML | 0.5
| Accesorio de montaje a poste, placa y abrazaderas para instalación de cámara sobre poste de luminaria. |  | Indistinto |  | Pza | 1
| Mano de obra, obra civil y materiales requeridos, conexiones, pruebas, acarreos dentro de la obra, fletes, fijación, elevaciones a cualquier altura, equipo y herramienta necesaria para la correcta ejecución del concepto, limpiezas, trabajo terminado. Precio por unidad de concepto terminado. |  |  |  | Srv | 1
146 | Cámara Fija Edificio 102 a Explanada |  |  |  |  | 1
Suministro e instalación de nodo de red para cámara IP, incluye:
| Cable UTP cat 6, marca Panduit. Para conexión a IDF próximo. | PUC6004BU-FE | Panduit |  | ML | 25
| Jack Modular RJ45 Categoría 6 color blanco marca Panduit para remate en nodo para cámara | CJ688TPIW | Panduit |  | Pza | 1
| Jack Modular RJ45 Categoría 6 color negro marca Panduit para remate en panel de parcheo en IDF más cercano | CJ688TPBL | Panduit |  | Pza | 1
| Cordón de parcheo 3ft Categoría 6 Marca Panduit, armado de fábrica para conexión de cámara IP a Nodo | UTPSP3Y | Panduit |  | Pza | 1
| Cordón de parcheo 5ft Categoría 6 Marca Panduit, armado de fábrica para conexión de panel de parcheo a switch | UTPSP5Y | Panduit |  | Pza | 2
| Tubería Conduit Galvanizado pared delgada 3/4" incluye coples, curvas, conector, abrazaderas, pijas y condulets |  | Indistinto |  | ML | 10
| Caja de derivación de PVC Auto-extinguible con 6 entradas, tapa atornillada, 100x100x50 MM, Para exterior (IP55) | GW-44-024 | GEWISS |  | Pza | 1
| Tubo flexible de 3/4 para recubrimiento de Cordon de parcheo de nodo a cámara, incluye conector y sujeción |  | Indistinto |  | ML | 0.5
| Mano de obra, obra civil y materiales requeridos, conexiones, pruebas, acarreos dentro de la obra, fletes, fijación, elevaciones a cualquier altura, equipo y herramienta necesaria para la correcta ejecución del concepto, limpiezas, trabajo terminado. Precio por unidad de concepto terminado. |  |  |  | Srv | 1
147 | Cámara Fija Edificio 107-A a Pasillo Planta Alta |  |  |  |  | 1
Suministro e instalación de nodo de red para cámara IP, incluye:
| Cable UTP cat 6, marca Panduit. Para conexión a IDF próximo. | PUO6C04BL-CEG | Panduit |  | ML | 35
| Jack Modular RJ45 Categoría 6 color blanco marca Panduit para remate en nodo para cámara | CJ688TPIW | Panduit |  | Pza | 1
| Jack Modular RJ45 Categoría 6 color negro marca Panduit para remate en panel de parcheo en IDF más cercano | CJ688TPBL | Panduit |  | Pza | 1
| Cordón de parcheo 3ft Categoría 6 Marca Panduit, armado de fábrica para conexión de cámara IP a Nodo | UTPSP3Y | Panduit |  | Pza | 1
| Cordón de parcheo 5ft Categoría 6 Marca Panduit, armado de fábrica para conexión de panel de parcheo a switch | UTPSP5Y | Panduit |  | Pza | 2
| Tubería Conduit Galvanizado pared delgada 3/4" incluye coples, curvas, conector, abrazaderas, pijas y condulets |  | Indistinto |  | ML | 20
| Caja de derivación de PVC Auto-extinguible con 6 entradas, tapa atornillada, 100x100x50 MM, Para exterior (IP55) | GW-44-024 | GEWISS |  | Pza | 1
| Tubo flexible de 3/4 para recubrimiento de Cordon de parcheo de nodo a cámara, incluye conector y sujeción |  | Indistinto |  | ML | 0.5
| Tubería de PVC 3/4" incluye coples, curvas, conector, abrazaderas, pijas y condulets |  | Indistinto |  | ML | 5
| Mano de obra, obra civil y materiales requeridos, conexiones, pruebas, acarreos dentro de la obra, fletes, fijación, elevaciones a cualquier altura, equipo y herramienta necesaria para la correcta ejecución del concepto, limpiezas, trabajo terminado. Precio por unidad de concepto terminado. |  |  |  | Srv | 1
148 | Cámara Fija Edificio 106 lado norte para estacionamiento |  |  |  |  | 1
Suministro e instalación de nodo de red para cámara IP, incluye:
| Cable UTP cat 6, marca Panduit. Para conexión a IDF próximo. | PUC6004BU-FE | Panduit |  | ML | 26
| Jack Modular RJ45 Categoría 6 color blanco marca Panduit para remate en nodo para cámara | CJ688TPIW | Panduit |  | Pza | 1
| Jack Modular RJ45 Categoría 6 color negro marca Panduit para remate en panel de parcheo en IDF más cercano | CJ688TPBL | Panduit |  | Pza | 1
| Cordón de parcheo 3ft Categoría 6 Marca Panduit, armado de fábrica para conexión de cámara IP a Nodo | UTPSP3Y | Panduit |  | Pza | 1
| Cordón de parcheo 5ft Categoría 6 Marca Panduit, armado de fábrica para conexión de panel de parcheo a switch | UTPSP5Y | Panduit |  | Pza | 2
| Tubería Conduit Galvanizado pared delgada 3/4" incluye coples, curvas, conector, abrazaderas, pijas y condulets |  | Indistinto |  | ML | 13
| Caja de derivación de PVC Auto-extinguible con 6 entradas, tapa atornillada, 100x100x50 MM, Para exterior (IP55) | GW-44-024 | GEWISS |  | Pza | 1
| Tubo flexible de 3/4 para recubrimiento de Cordon de parcheo de nodo a cámara, incluye conector y sujeción |  | Indistinto |  | ML | 0.5
| Canaleta plástica 1" | LD10 | Panduit |  | ML | 9
| Mano de obra, obra civil y materiales requeridos, conexiones, pruebas, acarreos dentro de la obra, fletes, fijación, elevaciones a cualquier altura, equipo y herramienta necesaria para la correcta ejecución del concepto, limpiezas, trabajo terminado. Precio por unidad de concepto terminado. |  |  |  | Srv | 1
149 | Cámara Fija Edificio 106 para explanada |  |  |  |  | 1
Suministro e instalación de nodo de red para cámara IP, incluye:
| Cable UTP cat 6, marca Panduit. Para conexión a IDF próximo. | PUC6004BU-FE | Panduit |  | ML | 9
| Jack Modular RJ45 Categoría 6 color blanco marca Panduit para remate en nodo para cámara | CJ688TPIW | Panduit |  | Pza | 1
| Jack Modular RJ45 Categoría 6 color negro marca Panduit para remate en panel de parcheo en IDF más cercano | CJ688TPBL | Panduit |  | Pza | 1
| Cordón de parcheo 3ft Categoría 6 Marca Panduit, armado de fábrica para conexión de cámara IP a Nodo | UTPSP3Y | Panduit |  | Pza | 1
| Cordón de parcheo 5ft Categoría 6 Marca Panduit, armado de fábrica para conexión de panel de parcheo a switch | UTPSP5Y | Panduit |  | Pza | 2
| Tubería Conduit Galvanizado pared delgada 3/4" incluye coples, curvas, conector, abrazaderas, pijas y condulets |  | Indistinto |  | ML | 5
| Caja de derivación de PVC Auto-extinguible con 6 entradas, tapa atornillada, 100x100x50 MM, Para exterior (IP55) | GW-44-024 | GEWISS |  | Pza | 1
| Tubo flexible de 3/4 para recubrimiento de Cordon de parcheo de nodo a cámara, incluye conector y sujeción |  | Indistinto |  | ML | 0.5
| Mano de obra, obra civil y materiales requeridos, conexiones, pruebas, acarreos dentro de la obra, fletes, fijación, elevaciones a cualquier altura, equipo y herramienta necesaria para la correcta ejecución del concepto, limpiezas, trabajo terminado. Precio por unidad de concepto terminado. |  |  |  | Srv | 1
150 | Cámara Fija Edificio 108 para estacionamiento |  |  |  |  | 1
Suministro e instalación de nodo de red para cámara IP, incluye:
| Cable UTP cat 6, marca Panduit. Para conexión a IDF próximo. | PUC6004BU-FE | Panduit |  | ML | 27
| Jack Modular RJ45 Categoría 6 color blanco marca Panduit para remate en nodo para cámara | CJ688TPIW | Panduit |  | Pza | 1
| Jack Modular RJ45 Categoría 6 color negro marca Panduit para remate en panel de parcheo en IDF más cercano | CJ688TPBL | Panduit |  | Pza | 1
| Cordón de parcheo 3ft Categoría 6 Marca Panduit, armado de fábrica para conexión de cámara IP a Nodo | UTPSP3Y | Panduit |  | Pza | 1
| Cordón de parcheo 5ft Categoría 6 Marca Panduit, armado de fábrica para conexión de panel de parcheo a switch | UTPSP5Y | Panduit |  | Pza | 2
| Tubería Conduit Galvanizado pared delgada 3/4" incluye coples, curvas, conector, abrazaderas, pijas y condulets |  | Indistinto |  | ML | 17
| Caja de derivación de PVC Auto-extinguible con 6 entradas, tapa atornillada, 100x100x50 MM, Para exterior (IP55) | GW-44-024 | GEWISS |  | Pza | 1
| Tubo flexible de 3/4 para recubrimiento de Cordon de parcheo de nodo a cámara, incluye conector y sujeción |  | Indistinto |  | ML | 0.5
| Mano de obra, obra civil y materiales requeridos, conexiones, pruebas, acarreos dentro de la obra, fletes, fijación, elevaciones a cualquier altura, equipo y herramienta necesaria para la correcta ejecución del concepto, limpiezas, trabajo terminado. Precio por unidad de concepto terminado. |  |  |  | Srv | 1
151 | 3 Cámaras Fijas Edificio 108-A en interior, pasillos |  |  |  |  | 3
Suministro e instalación de nodo de red para cámara IP, incluye:
| Cable UTP cat 6, marca Panduit. Para conexión a IDF próximo. | PUC6004BU-FE | Panduit |  | ML | 37
| Jack Modular RJ45 Categoría 6 color blanco marca Panduit para remate en nodo para cámara | CJ688TPIW | Panduit |  | Pza | 2
| Jack Modular RJ45 Categoría 6 color negro marca Panduit para remate en panel de parcheo en IDF más cercano | CJ688TPBL | Panduit |  | Pza | 1
| Cordón de parcheo 3ft Categoría 6 Marca Panduit, armado de fábrica para conexión de cámara IP a Nodo | UTPSP3Y | Panduit |  | Pza | 2
| Cordón de parcheo 5ft Categoría 6 Marca Panduit, armado de fábrica para conexión de panel de parcheo a switch | UTPSP5Y | Panduit |  | Pza | 6
| Tubería Conduit Galvanizado pared delgada 3/4" incluye coples, curvas, conector, abrazaderas, pijas y condulets |  | Indistinto |  | ML | 0
| Caja de derivación de PVC Auto-extinguible con 6 entradas, tapa atornillada, 100x100x50 MM, Para exterior (IP55) | GW-44-024 | GEWISS |  | Pza | 3
| Tubo flexible de 3/4 para recubrimiento de Cordon de parcheo de nodo a cámara, incluye conector y sujeción |  | Indistinto |  | ML | 1.5
| Canaleta plástica 1" | LD10 | Panduit |  | ML | 18
| Plug RJ45 para remate en placa existente | SP688-C | Panduit |  |  | 3
| Mano de obra, obra civil y materiales requeridos, conexiones, pruebas, acarreos dentro de la obra, fletes, fijación, elevaciones a cualquier altura, equipo y herramienta necesaria para la correcta ejecución del concepto, limpiezas, trabajo terminado. Precio por unidad de concepto terminado. |  |  |  | Srv | 1
152 | 4 Cámaras Fijas Edificio 108 en interior, pasillos planta alta y planta baja |  |  |  |  | 4
Suministro e instalación de nodo de red para cámara IP, incluye:
| Cable UTP cat 6, marca Panduit. Para conexión a IDF próximo. | PUC6004BU-FE | Panduit |  | ML | 126
| Jack Modular RJ45 Categoría 6 color blanco marca Panduit para remate en nodo para cámara | CJ688TPIW | Panduit |  | Pza | 4
| Jack Modular RJ45 Categoría 6 color negro marca Panduit para remate en panel de parcheo en IDF más cercano | CJ688TPBL | Panduit |  | Pza | 4
| Cordón de parcheo 3ft Categoría 6 Marca Panduit, armado de fábrica para conexión de cámara IP a Nodo | UTPSP3Y | Panduit |  | Pza | 4
| Cordón de parcheo 5ft Categoría 6 Marca Panduit, armado de fábrica para conexión de panel de parcheo a switch | UTPSP5Y | Panduit |  | Pza | 8
| Tubería Conduit Galvanizado pared delgada 3/4" incluye coples, curvas, conector, abrazaderas, pijas y condulets |  | Indistinto |  | ML | 0
| Caja de derivación de PVC Auto-extinguible con 6 entradas, tapa atornillada, 100x100x50 MM, Para exterior (IP55) | GW-44-024 | GEWISS |  | Pza | 4
| Tubo flexible de 3/4 para recubrimiento de Cordon de parcheo de nodo a cámara, incluye conector y sujeción |  | Indistinto |  | ML | 2
| Canaleta plástica 1" | LD10 | Panduit |  | ML | 16
| Mano de obra, obra civil y materiales requeridos, conexiones, pruebas, acarreos dentro de la obra, fletes, fijación, elevaciones a cualquier altura, equipo y herramienta necesaria para la correcta ejecución del concepto, limpiezas, trabajo terminado. Precio por unidad de concepto terminado. |  |  |  | Srv | 1
153 | 2 Cámaras Fijas Edificio 108C Laboratorio de simulación del espacio |  |  |  |  | 2
Suministro e instalación de nodo de red para cámara IP, incluye:
| Cable UTP cat 6, marca Panduit. Para conexión a IDF próximo. | PUC6004BU-FE | Panduit |  | ML | 88
| Jack Modular RJ45 Categoría 6 color blanco marca Panduit para remate en nodo para cámara | CJ688TPIW | Panduit |  | Pza | 2
| Jack Modular RJ45 Categoría 6 color negro marca Panduit para remate en panel de parcheo en IDF más cercano | CJ688TPBL | Panduit |  | Pza | 2
| Cordón de parcheo 3ft Categoría 6 Marca Panduit, armado de fábrica para conexión de cámara IP a Nodo | UTPSP3Y | Panduit |  | Pza | 2
| Cordón de parcheo 5ft Categoría 6 Marca Panduit, armado de fábrica para conexión de panel de parcheo a switch | UTPSP5Y | Panduit |  | Pza | 4
| Tubería Conduit Galvanizado pared delgada 3/4" incluye coples, curvas, conector, abrazaderas, pijas y condulets |  | Indistinto |  | ML | 36
| Caja de derivación de PVC Auto-extinguible con 6 entradas, tapa atornillada, 100x100x50 MM, Para exterior (IP55) | GW-44-024 | GEWISS |  | Pza | 2
| Tubo flexible de 3/4 para recubrimiento de Cordon de parcheo de nodo a cámara, incluye conector y sujeción |  | Indistinto |  | ML | 1
| Mano de obra, obra civil y materiales requeridos, conexiones, pruebas, acarreos dentro de la obra, fletes, fijación, elevaciones a cualquier altura, equipo y herramienta necesaria para la correcta ejecución del concepto, limpiezas, trabajo terminado. Precio por unidad de concepto terminado. |  |  |  | Srv | 1
154 | 2 Cámaras Fijas Edificio 105 lado sur para salida y vialidad |  |  |  |  | 2
Suministro e instalación de nodo de red para cámara IP, incluye:
| Cable UTP cat 6, marca Panduit. Para conexión a IDF próximo. | PUC6004BU-FE | Panduit |  | ML | 35
| Jack Modular RJ45 Categoría 6 color blanco marca Panduit para remate en nodo para cámara | CJ688TPIW | Panduit |  | Pza | 2
| Jack Modular RJ45 Categoría 6 color negro marca Panduit para remate en panel de parcheo en IDF más cercano | CJ688TPBL | Panduit |  | Pza | 2
| Cordón de parcheo 3ft Categoría 6 Marca Panduit, armado de fábrica para conexión de cámara IP a Nodo | UTPSP3Y | Panduit |  | Pza | 2
| Cordón de parcheo 5ft Categoría 6 Marca Panduit, armado de fábrica para conexión de panel de parcheo a switch | UTPSP5Y | Panduit |  | Pza | 4
| Tubería Conduit Galvanizado pared delgada 3/4" incluye coples, curvas, conector, abrazaderas, pijas y condulets |  | Indistinto |  | ML | 19
| Caja de derivación de PVC Auto-extinguible con 6 entradas, tapa atornillada, 100x100x50 MM, Para exterior (IP55) | GW-44-024 | GEWISS |  | Pza | 2
| Tubo flexible de 3/4 para recubrimiento de Cordon de parcheo de nodo a cámara, incluye conector y sujeción |  | Indistinto |  | ML | 1
| Mano de obra, obra civil y materiales requeridos, conexiones, pruebas, acarreos dentro de la obra, fletes, fijación, elevaciones a cualquier altura, equipo y herramienta necesaria para la correcta ejecución del concepto, limpiezas, trabajo terminado. Precio por unidad de concepto terminado. |  |  |  | Srv | 1
155 | Cámara Fija en altos en edificio 109 para ver acceso a Edificio 110 |  |  |  |  | 1
Suministro e instalación de nodo de red para cámara IP, incluye:
| Cable UTP cat 6, marca Panduit. Para conexión a IDF próximo. | PUC6004BU-FE | Panduit |  | ML | 57
| Jack Modular RJ45 Categoría 6 color blanco marca Panduit para remate en nodo para cámara | CJ688TPIW | Panduit |  | Pza | 1
| Jack Modular RJ45 Categoría 6 color negro marca Panduit para remate en panel de parcheo en IDF más cercano | CJ688TPBL | Panduit |  | Pza | 1
| Cordón de parcheo 3ft Categoría 6 Marca Panduit, armado de fábrica para conexión de cámara IP a Nodo | UTPSP3Y | Panduit |  | Pza | 1
| Cordón de parcheo 5ft Categoría 6 Marca Panduit, armado de fábrica para conexión de panel de parcheo a switch | UTPSP5Y | Panduit |  | Pza | 2
| Tubería Conduit Galvanizado pared delgada 3/4" incluye coples, curvas, conector, abrazaderas, pijas y condulets |  | Indistinto |  | ML | 0
| Caja de derivación de PVC Auto-extinguible con 6 entradas, tapa atornillada, 100x100x50 MM, Para exterior (IP55) | GW-44-024 | GEWISS |  | Pza | 1
| Tubo flexible de 3/4 para recubrimiento de Cordon de parcheo de nodo a cámara, incluye conector y sujeción |  | Indistinto |  | ML | 0.5
| Mano de obra, obra civil y materiales requeridos, conexiones, pruebas, acarreos dentro de la obra, fletes, fijación, elevaciones a cualquier altura, equipo y herramienta necesaria para la correcta ejecución del concepto, limpiezas, trabajo terminado. Precio por unidad de concepto terminado. |  |  |  | Srv | 1
156 | Cámara Fija en altos para acceso a Edificio 112 |  |  |  |  | 1
Suministro e instalación de nodo de red para cámara IP, incluye:
| Cable UTP cat 6, marca Panduit. Para conexión a IDF próximo. | PUC6004BU-FE | Panduit |  | ML | 20
| Jack Modular RJ45 Categoría 6 color blanco marca Panduit para remate en nodo para cámara | CJ688TPIW | Panduit |  | Pza | 1
| Jack Modular RJ45 Categoría 6 color negro marca Panduit para remate en panel de parcheo en IDF más cercano | CJ688TPBL | Panduit |  | Pza | 1
| Cordón de parcheo 3ft Categoría 6 Marca Panduit, armado de fábrica para conexión de cámara IP a Nodo | UTPSP3Y | Panduit |  | Pza | 1
| Cordón de parcheo 5ft Categoría 6 Marca Panduit, armado de fábrica para conexión de panel de parcheo a switch | UTPSP5Y | Panduit |  | Pza | 2
| Tubería Conduit Galvanizado pared delgada 3/4" incluye coples, curvas, conector, abrazaderas, pijas y condulets |  | Indistinto |  | ML | 0
| Caja de derivación de PVC Auto-extinguible con 6 entradas, tapa atornillada, 100x100x50 MM, Para exterior (IP55) | GW-44-024 | GEWISS |  | Pza | 1
| Tubo flexible de 3/4 para recubrimiento de Cordon de parcheo de nodo a cámara, incluye conector y sujeción |  | Indistinto |  | ML | 0.5
| Canaleta plástica 1" | LD10 | Panduit |  | ML | 13
| Mano de obra, obra civil y materiales requeridos, conexiones, pruebas, acarreos dentro de la obra, fletes, fijación, elevaciones a cualquier altura, equipo y herramienta necesaria para la correcta ejecución del concepto, limpiezas, trabajo terminado. Precio por unidad de concepto terminado. |  |  |  | Srv | 1
157 | Cámara Fija en altos para acceso a Edificio 113 |  |  |  |  | 1
Suministro e instalación de nodo de red para cámara IP, incluye:
| Cable UTP cat 6, marca Panduit. Para conexión a IDF próximo. | PUC6004BU-FE | Panduit |  | ML | 24
| Jack Modular RJ45 Categoría 6 color blanco marca Panduit para remate en nodo para cámara | CJ688TPIW | Panduit |  | Pza | 1
| Jack Modular RJ45 Categoría 6 color negro marca Panduit para remate en panel de parcheo en IDF más cercano | CJ688TPBL | Panduit |  | Pza | 1
| Cordón de parcheo 3ft Categoría 6 Marca Panduit, armado de fábrica para conexión de cámara IP a Nodo | UTPSP3Y | Panduit |  | Pza | 1
| Cordón de parcheo 5ft Categoría 6 Marca Panduit, armado de fábrica para conexión de panel de parcheo a switch | UTPSP5Y | Panduit |  | Pza | 2
| Tubería Conduit Galvanizado pared delgada 3/4" incluye coples, curvas, conector, abrazaderas, pijas y condulets |  | Indistinto |  | ML | 0
| Caja de derivación de PVC Auto-extinguible con 6 entradas, tapa atornillada, 100x100x50 MM, Para exterior (IP55) | GW-44-024 | GEWISS |  | Pza | 1
| Tubo flexible de 3/4 para recubrimiento de Cordon de parcheo de nodo a cámara, incluye conector y sujeción |  | Indistinto |  | ML | 0.5
| Mano de obra, obra civil y materiales requeridos, conexiones, pruebas, acarreos dentro de la obra, fletes, fijación, elevaciones a cualquier altura, equipo y herramienta necesaria para la correcta ejecución del concepto, limpiezas, trabajo terminado. Precio por unidad de concepto terminado. |  |  |  | Srv | 1
158 | Cámara Fija en altos para acceso a Edificio 114 |  |  |  |  | 1
Suministro e instalación de nodo de red para cámara IP, incluye:
| Cable UTP cat 6, marca Panduit. Para conexión a IDF próximo. | PUC6004BU-FE | Panduit |  | ML | 30
| Jack Modular RJ45 Categoría 6 color blanco marca Panduit para remate en nodo para cámara | CJ688TPIW | Panduit |  | Pza | 1
| Jack Modular RJ45 Categoría 6 color negro marca Panduit para remate en panel de parcheo en IDF más cercano | CJ688TPBL | Panduit |  | Pza | 1
| Cordón de parcheo 3ft Categoría 6 Marca Panduit, armado de fábrica para conexión de cámara IP a Nodo | UTPSP3Y | Panduit |  | Pza | 1
| Cordón de parcheo 5ft Categoría 6 Marca Panduit, armado de fábrica para conexión de panel de parcheo a switch | UTPSP5Y | Panduit |  | Pza | 2
| Tubería Conduit Galvanizado pared delgada 3/4" incluye coples, curvas, conector, abrazaderas, pijas y condulets |  | Indistinto |  | ML | 20
| Caja de derivación de PVC Auto-extinguible con 6 entradas, tapa atornillada, 100x100x50 MM, Para exterior (IP55) | GW-44-024 | GEWISS |  | Pza | 1
| Tubo flexible de 3/4 para recubrimiento de Cordon de parcheo de nodo a cámara, incluye conector y sujeción |  | Indistinto |  | ML | 0.5
| Mano de obra, obra civil y materiales requeridos, conexiones, pruebas, acarreos dentro de la obra, fletes, fijación, elevaciones a cualquier altura, equipo y herramienta necesaria para la correcta ejecución del concepto, limpiezas, trabajo terminado. Precio por unidad de concepto terminado. |  |  |  | Srv | 1
159 | Camara Fija Edificio 114 Lado Pte |  |  |  |  | 1
Suministro e instalación de nodo de red para cámara IP, incluye:
| Cable UTP cat 6, marca Panduit. Para conexión a IDF próximo. | PUC6004BU-FE | Panduit |  | ML | 70
| Jack Modular RJ45 Categoría 6 color blanco marca Panduit para remate en nodo para cámara | CJ688TPIW | Panduit |  | Pza | 1
| Jack Modular RJ45 Categoría 6 color negro marca Panduit para remate en panel de parcheo en IDF más cercano | CJ688TPBL | Panduit |  | Pza | 1
| Cordón de parcheo 3ft Categoría 6 Marca Panduit, armado de fábrica para conexión de cámara IP a Nodo | UTPSP3Y | Panduit |  | Pza | 1
| Cordón de parcheo 5ft Categoría 6 Marca Panduit, armado de fábrica para conexión de panel de parcheo a switch | UTPSP5Y | Panduit |  | Pza | 2
| Tubería Conduit Galvanizado pared delgada 3/4" incluye coples, curvas, conector, abrazaderas, pijas y condulets |  | Indistinto |  | ML | 40
| Caja de derivación de PVC Auto-extinguible con 6 entradas, tapa atornillada, 100x100x50 MM, Para exterior (IP55) | GW-44-024 | GEWISS |  | Pza | 1
| Tubo flexible de 3/4 para recubrimiento de Cordon de parcheo de nodo a cámara, incluye conector y sujeción |  | Indistinto |  | ML | 0.5
| Mano de obra, obra civil y materiales requeridos, conexiones, pruebas, acarreos dentro de la obra, fletes, fijación, elevaciones a cualquier altura, equipo y herramienta necesaria para la correcta ejecución del concepto, limpiezas, trabajo terminado. Precio por unidad de concepto terminado. |  |  |  | Srv | 1
160 | Camara PTZ Edificio 112 para vialidad en poste de luminaria |  |  |  |  | 1
Suministro e instalación de nodo de red para cámara IP, incluye:
| Cable UTP cat 6, marca Panduit. Para conexión a IDF próximo. | PUO6C04BL-CEG | Panduit |  | ML | 66
| Jack Modular RJ45 Categoría 6 color blanco marca Panduit para remate en nodo para cámara | CJ688TPIW | Panduit |  | Pza | 1
| Jack Modular RJ45 Categoría 6 color negro marca Panduit para remate en panel de parcheo en IDF más cercano | CJ688TPBL | Panduit |  | Pza | 1
| Cordón de parcheo 3ft Categoría 6 Marca Panduit, armado de fábrica para conexión de cámara IP a Nodo | UTPSP3Y | Panduit |  | Pza | 1
| Cordón de parcheo 5ft Categoría 6 Marca Panduit, armado de fábrica para conexión de panel de parcheo a switch | UTPSP5Y | Panduit |  | Pza | 2
| Tubería Conduit Galvanizado pared delgada 3/4" incluye coples, curvas, conector, abrazaderas, pijas y condulets |  | Indistinto |  | ML | 0
| Caja de derivación de PVC Auto-extinguible con 6 entradas, tapa atornillada, 100x100x50 MM, Para exterior (IP55) | GW-44-024 | GEWISS |  | Pza | 0
| Tubo flexible de 3/4 para recubrimiento de Cordon de parcheo de nodo a cámara, incluye conector y sujeción |  | Indistinto |  | ML | 0.5
| Accesorio de montaje a poste, placa y abrazaderas para instalación de cámara sobre poste de luminaria. |  | Indistinto |  | Pza | 1
| Mano de obra, obra civil y materiales requeridos, conexiones, pruebas, acarreos dentro de la obra, fletes, fijación, elevaciones a cualquier altura, equipo y herramienta necesaria para la correcta ejecución del concepto, limpiezas, trabajo terminado. Precio por unidad de concepto terminado. |  |  |  | Srv | 1
161 | Cámara Fija en poste de luminaria cerca de Estación Meteorológica para vialidad |  |  |  |  | 2
Suministro e instalación de nodo de red para cámara IP, incluye:
| Cable UTP cat 6, marca Panduit. Para conexión a IDF próximo. | PUO6C04BL-CEG | Panduit |  | ML | 40
| Jack Modular RJ45 Categoría 6 color blanco marca Panduit para remate en nodo para cámara | CJ688TPIW | Panduit |  | Pza | 2
| Jack Modular RJ45 Categoría 6 color negro marca Panduit para remate en panel de parcheo en IDF más cercano | CJ688TPBL | Panduit |  | Pza | 2
| Cordón de parcheo 3ft Categoría 6 Marca Panduit, armado de fábrica para conexión de cámara IP a Nodo | UTPSP3Y | Panduit |  | Pza | 2
| Cordón de parcheo 5ft Categoría 6 Marca Panduit, armado de fábrica para conexión de panel de parcheo a switch | UTPSP5Y | Panduit |  | Pza | 4
| Tubería Conduit Galvanizado pared delgada 3/4" incluye coples, curvas, conector, abrazaderas, pijas y condulets |  | Indistinto |  | ML | 0
| Caja de derivación de PVC Auto-extinguible con 6 entradas, tapa atornillada, 100x100x50 MM, Para exterior (IP55) | GW-44-024 | GEWISS |  | Pza | 0
| Tubo flexible de 3/4 para recubrimiento de Cordon de parcheo de nodo a cámara, incluye conector y sujeción |  | Indistinto |  | ML | 1
| Accesorio de montaje a poste, placa y abrazaderas para instalación de cámara sobre poste de luminaria. |  | Indistinto |  | Pza | 2
| Mano de obra, obra civil y materiales requeridos, conexiones, pruebas, acarreos dentro de la obra, fletes, fijación, elevaciones a cualquier altura, equipo y herramienta necesaria para la correcta ejecución del concepto, limpiezas, trabajo terminado. Precio por unidad de concepto terminado. |  |  |  | Srv | 1
162 | Cámara Fija en altos para acceso Edficio 115 |  |  |  |  | 1
Suministro e instalación de nodo de red para cámara IP, incluye:
| Cable UTP cat 6, marca Panduit. Para conexión a IDF próximo. | PUC6004BU-FE | Panduit |  | ML | 70
| Jack Modular RJ45 Categoría 6 color blanco marca Panduit para remate en nodo para cámara | CJ688TPIW | Panduit |  | Pza | 1
| Jack Modular RJ45 Categoría 6 color negro marca Panduit para remate en panel de parcheo en IDF más cercano | CJ688TPBL | Panduit |  | Pza | 1
| Cordón de parcheo 3ft Categoría 6 Marca Panduit, armado de fábrica para conexión de cámara IP a Nodo | UTPSP3Y | Panduit |  | Pza | 1
| Cordón de parcheo 5ft Categoría 6 Marca Panduit, armado de fábrica para conexión de panel de parcheo a switch | UTPSP5Y | Panduit |  | Pza | 2
| Tubería Conduit Galvanizado pared delgada 3/4" incluye coples, curvas, conector, abrazaderas, pijas y condulets |  | Indistinto |  | ML | 40
| Caja de derivación de PVC Auto-extinguible con 6 entradas, tapa atornillada, 100x100x50 MM, Para exterior (IP55) | GW-44-024 | GEWISS |  | Pza | 1
| Tubo flexible de 3/4 para recubrimiento de Cordon de parcheo de nodo a cámara, incluye conector y sujeción |  | Indistinto |  | ML | 0.5
| Mano de obra, obra civil y materiales requeridos, conexiones, pruebas, acarreos dentro de la obra, fletes, fijación, elevaciones a cualquier altura, equipo y herramienta necesaria para la correcta ejecución del concepto, limpiezas, trabajo terminado. Precio por unidad de concepto terminado. |  |  |  | Srv | 1
163 | Cámara Fija en altos para Estacionamiento edificio 117 |  |  |  |  | 1
Suministro e instalación de nodo de red para cámara IP, incluye:
| Cable UTP cat 6, marca Panduit. Para conexión a IDF próximo. | PUC6004BU-FE | Panduit |  | ML | 40
| Jack Modular RJ45 Categoría 6 color blanco marca Panduit para remate en nodo para cámara | CJ688TPIW | Panduit |  | Pza | 1
| Jack Modular RJ45 Categoría 6 color negro marca Panduit para remate en panel de parcheo en IDF más cercano | CJ688TPBL | Panduit |  | Pza | 1
| Cordón de parcheo 3ft Categoría 6 Marca Panduit, armado de fábrica para conexión de cámara IP a Nodo | UTPSP3Y | Panduit |  | Pza | 1
| Cordón de parcheo 5ft Categoría 6 Marca Panduit, armado de fábrica para conexión de panel de parcheo a switch | UTPSP5Y | Panduit |  | Pza | 2
| Tubería Conduit Galvanizado pared delgada 3/4" incluye coples, curvas, conector, abrazaderas, pijas y condulets |  | Indistinto |  | ML | 16
| Caja de derivación de PVC Auto-extinguible con 6 entradas, tapa atornillada, 100x100x50 MM, Para exterior (IP55) | GW-44-024 | GEWISS |  | Pza | 1
| Tubo flexible de 3/4 para recubrimiento de Cordon de parcheo de nodo a cámara, incluye conector y sujeción |  | Indistinto |  | ML | 0.5
| Canaleta plástica 1" | LD10 | Panduit |  | ML | 6
| Mano de obra, obra civil y materiales requeridos, conexiones, pruebas, acarreos dentro de la obra, fletes, fijación, elevaciones a cualquier altura, equipo y herramienta necesaria para la correcta ejecución del concepto, limpiezas, trabajo terminado. Precio por unidad de concepto terminado. |  |  |  | Srv | 1
164 | Cámara Fija en altos de E115 para acceso a E116 |  |  |  |  | 1
Suministro e instalación de nodo de red para cámara IP, incluye:
| Cable UTP cat 6, marca Panduit. Para conexión a IDF próximo. | PUC6004BU-FE | Panduit |  | ML | 30
| Jack Modular RJ45 Categoría 6 color blanco marca Panduit para remate en nodo para cámara | CJ688TPIW | Panduit |  | Pza | 1
| Jack Modular RJ45 Categoría 6 color negro marca Panduit para remate en panel de parcheo en IDF más cercano | CJ688TPBL | Panduit |  | Pza | 1
| Cordón de parcheo 3ft Categoría 6 Marca Panduit, armado de fábrica para conexión de cámara IP a Nodo | UTPSP3Y | Panduit |  | Pza | 1
| Cordón de parcheo 5ft Categoría 6 Marca Panduit, armado de fábrica para conexión de panel de parcheo a switch | UTPSP5Y | Panduit |  | Pza | 2
| Tubería Conduit Galvanizado pared delgada 3/4" incluye coples, curvas, conector, abrazaderas, pijas y condulets |  | Indistinto |  | ML | 20
| Caja de derivación de PVC Auto-extinguible con 6 entradas, tapa atornillada, 100x100x50 MM, Para exterior (IP55) | GW-44-024 | GEWISS |  | Pza | 1
| Tubo flexible de 3/4 para recubrimiento de Cordon de parcheo de nodo a cámara, incluye conector y sujeción |  | Indistinto |  | ML | 0.5
| Mano de obra, obra civil y materiales requeridos, conexiones, pruebas, acarreos dentro de la obra, fletes, fijación, elevaciones a cualquier altura, equipo y herramienta necesaria para la correcta ejecución del concepto, limpiezas, trabajo terminado. Precio por unidad de concepto terminado. |  |  |  | Srv | 1
165 | Cámara Fija Edificio 119 para explanada |  |  |  |  | 1
Suministro e instalación de nodo de red para cámara IP, incluye:
| Cable UTP cat 6, marca Panduit. Para conexión a IDF próximo. | PUC6004BU-FE | Panduit |  | ML | 16
| Jack Modular RJ45 Categoría 6 color blanco marca Panduit para remate en nodo para cámara | CJ688TPIW | Panduit |  | Pza | 1
| Jack Modular RJ45 Categoría 6 color negro marca Panduit para remate en panel de parcheo en IDF más cercano | CJ688TPBL | Panduit |  | Pza | 1
| Cordón de parcheo 3ft Categoría 6 Marca Panduit, armado de fábrica para conexión de cámara IP a Nodo | UTPSP3Y | Panduit |  | Pza | 1
| Cordón de parcheo 5ft Categoría 6 Marca Panduit, armado de fábrica para conexión de panel de parcheo a switch | UTPSP5Y | Panduit |  | Pza | 2
| Tubería Conduit Galvanizado pared delgada 3/4" incluye coples, curvas, conector, abrazaderas, pijas y condulets |  | Indistinto |  | ML | 1
| Caja de derivación de PVC Auto-extinguible con 6 entradas, tapa atornillada, 100x100x50 MM, Para exterior (IP55) | GW-44-024 | GEWISS |  | Pza | 1
| Tubo flexible de 3/4 para recubrimiento de Cordon de parcheo de nodo a cámara, incluye conector y sujeción |  | Indistinto |  | ML | 0.5
| Mano de obra, obra civil y materiales requeridos, conexiones, pruebas, acarreos dentro de la obra, fletes, fijación, elevaciones a cualquier altura, equipo y herramienta necesaria para la correcta ejecución del concepto, limpiezas, trabajo terminado. Precio por unidad de concepto terminado. |  |  |  | Srv | 1
166 | Cámara Fija Edificio 119 para estacionamiento |  |  |  |  | 2
Suministro e instalación de nodo de red para cámara IP, incluye:
| Cable UTP cat 6, marca Panduit. Para conexión a IDF próximo. | PUC6004BU-FE | Panduit |  | ML | 40
| Jack Modular RJ45 Categoría 6 color blanco marca Panduit para remate en nodo para cámara | CJ688TPIW | Panduit |  | Pza | 2
| Jack Modular RJ45 Categoría 6 color negro marca Panduit para remate en panel de parcheo en IDF más cercano | CJ688TPBL | Panduit |  | Pza | 2
| Cordón de parcheo 3ft Categoría 6 Marca Panduit, armado de fábrica para conexión de cámara IP a Nodo | UTPSP3Y | Panduit |  | Pza | 2
| Cordón de parcheo 5ft Categoría 6 Marca Panduit, armado de fábrica para conexión de panel de parcheo a switch | UTPSP5Y | Panduit |  | Pza | 4
| Tubería Conduit Galvanizado pared delgada 3/4" incluye coples, curvas, conector, abrazaderas, pijas y condulets |  | Indistinto |  | ML | 24
| Caja de derivación de PVC Auto-extinguible con 6 entradas, tapa atornillada, 100x100x50 MM, Para exterior (IP55) | GW-44-024 | GEWISS |  | Pza | 1
| Tubo flexible de 3/4 para recubrimiento de Cordon de parcheo de nodo a cámara, incluye conector y sujeción |  | Indistinto |  | ML | 1
| Mano de obra, obra civil y materiales requeridos, conexiones, pruebas, acarreos dentro de la obra, fletes, fijación, elevaciones a cualquier altura, equipo y herramienta necesaria para la correcta ejecución del concepto, limpiezas, trabajo terminado. Precio por unidad de concepto terminado. |  |  |  | Srv | 1
167 | Dos cámara fijas para pasillos edificio 120 |  |  |  |  | 2
Suministro e instalación de nodo de red para cámara IP, incluye:
| Cable UTP cat 6, marca Panduit. Para conexión a IDF próximo. | PUC6004BU-FE | Panduit |  | ML | 25
| Jack Modular RJ45 Categoría 6 color blanco marca Panduit para remate en nodo para cámara | CJ688TPIW | Panduit |  | Pza | 2
| Jack Modular RJ45 Categoría 6 color negro marca Panduit para remate en panel de parcheo en IDF más cercano | CJ688TPBL | Panduit |  | Pza | 2
| Cordón de parcheo 3ft Categoría 6 Marca Panduit, armado de fábrica para conexión de cámara IP a Nodo | UTPSP3Y | Panduit |  | Pza | 2
| Cordón de parcheo 5ft Categoría 6 Marca Panduit, armado de fábrica para conexión de panel de parcheo a switch | UTPSP5Y | Panduit |  | Pza | 4
| Tubería Conduit Galvanizado pared delgada 3/4" incluye coples, curvas, conector, abrazaderas, pijas y condulets |  | Indistinto |  | ML | 21
| Caja de derivación de PVC Auto-extinguible con 6 entradas, tapa atornillada, 100x100x50 MM, Para exterior (IP55) | GW-44-024 | GEWISS |  | Pza | 1
| Tubo flexible de 3/4 para recubrimiento de Cordon de parcheo de nodo a cámara, incluye conector y sujeción |  | Indistinto |  | ML | 1
| Mano de obra, obra civil y materiales requeridos, conexiones, pruebas, acarreos dentro de la obra, fletes, fijación, elevaciones a cualquier altura, equipo y herramienta necesaria para la correcta ejecución del concepto, limpiezas, trabajo terminado. Precio por unidad de concepto terminado. |  |  |  | Srv | 1
168 | Cámara Fija en E120 para vigilar pasillo 121 |  |  |  |  | 1
Suministro e instalación de nodo de red para cámara IP, incluye:
| Cable UTP cat 6, marca Panduit. Para conexión a IDF próximo. | PUC6004BU-FE | Panduit |  | ML | 8
| Jack Modular RJ45 Categoría 6 color blanco marca Panduit para remate en nodo para cámara | CJ688TPIW | Panduit |  | Pza | 1
| Jack Modular RJ45 Categoría 6 color negro marca Panduit para remate en panel de parcheo en IDF más cercano | CJ688TPBL | Panduit |  | Pza | 1
| Cordón de parcheo 3ft Categoría 6 Marca Panduit, armado de fábrica para conexión de cámara IP a Nodo | UTPSP3Y | Panduit |  | Pza | 1
| Cordón de parcheo 5ft Categoría 6 Marca Panduit, armado de fábrica para conexión de panel de parcheo a switch | UTPSP5Y | Panduit |  | Pza | 2
| Tubería Conduit Galvanizado pared delgada 3/4" incluye coples, curvas, conector, abrazaderas, pijas y condulets |  | Indistinto |  | ML | 0
| Caja de derivación de PVC Auto-extinguible con 6 entradas, tapa atornillada, 100x100x50 MM, Para exterior (IP55) | GW-44-024 | GEWISS |  | Pza | 1
| Tubo flexible de 3/4 para recubrimiento de Cordon de parcheo de nodo a cámara, incluye conector y sujeción |  | Indistinto |  | ML | 0.5
| Mano de obra, obra civil y materiales requeridos, conexiones, pruebas, acarreos dentro de la obra, fletes, fijación, elevaciones a cualquier altura, equipo y herramienta necesaria para la correcta ejecución del concepto, limpiezas, trabajo terminado. Precio por unidad de concepto terminado. |  |  |  | Srv | 1
169 | Cámara Fija en Módulo 130 |  |  |  |  | 1
Suministro e instalación de nodo de red para cámara IP, incluye:
| Cable UTP cat 6, marca Panduit. Para conexión a IDF próximo. | PUC6004BU-FE | Panduit |  | ML | 19
| Jack Modular RJ45 Categoría 6 color blanco marca Panduit para remate en nodo para cámara | CJ688TPIW | Panduit |  | Pza | 1
| Jack Modular RJ45 Categoría 6 color negro marca Panduit para remate en panel de parcheo en IDF más cercano | CJ688TPBL | Panduit |  | Pza | 1
| Cordón de parcheo 3ft Categoría 6 Marca Panduit, armado de fábrica para conexión de cámara IP a Nodo | UTPSP3Y | Panduit |  | Pza | 1
| Cordón de parcheo 5ft Categoría 6 Marca Panduit, armado de fábrica para conexión de panel de parcheo a switch | UTPSP5Y | Panduit |  | Pza | 2
| Tubería Conduit Galvanizado pared delgada 3/4" incluye coples, curvas, conector, abrazaderas, pijas y condulets |  | Indistinto |  | ML | 14
| Caja de derivación de PVC Auto-extinguible con 6 entradas, tapa atornillada, 100x100x50 MM, Para exterior (IP55) | GW-44-024 | GEWISS |  | Pza | 1
| Tubo flexible de 3/4 para recubrimiento de Cordon de parcheo de nodo a cámara, incluye conector y sujeción |  | Indistinto |  | ML | 0.5
| Mano de obra, obra civil y materiales requeridos, conexiones, pruebas, acarreos dentro de la obra, fletes, fijación, elevaciones a cualquier altura, equipo y herramienta necesaria para la correcta ejecución del concepto, limpiezas, trabajo terminado. Precio por unidad de concepto terminado. |  |  |  | Srv | 1
170 | Cámaras fijas Estacionamiento Unidad Deportiva esquina Norte Oriente y Sur Oriente (Ed 131) |  |  |  |  | 2
Suministro e instalación de nodo de red para cámara IP, incluye:
| Cable UTP cat 6, marca Panduit. Para conexión a IDF próximo. | PUC6004BU-FE | Panduit |  | ML | 48
| Jack Modular RJ45 Categoría 6 color blanco marca Panduit para remate en nodo para cámara | CJ688TPIW | Panduit |  | Pza | 2
| Jack Modular RJ45 Categoría 6 color negro marca Panduit para remate en panel de parcheo en IDF más cercano | CJ688TPBL | Panduit |  | Pza | 2
| Cordón de parcheo 3ft Categoría 6 Marca Panduit, armado de fábrica para conexión de cámara IP a Nodo | UTPSP3Y | Panduit |  | Pza | 2
| Cordón de parcheo 5ft Categoría 6 Marca Panduit, armado de fábrica para conexión de panel de parcheo a switch | UTPSP5Y | Panduit |  | Pza | 4
| Tubería Conduit Galvanizado pared delgada 3/4" incluye coples, curvas, conector, abrazaderas, pijas y condulets |  | Indistinto |  | ML | 37
| Caja de derivación de PVC Auto-extinguible con 6 entradas, tapa atornillada, 100x100x50 MM, Para exterior (IP55) | GW-44-024 | GEWISS |  | Pza | 2
| Tubo flexible de 3/4 para recubrimiento de Cordon de parcheo de nodo a cámara, incluye conector y sujeción |  | Indistinto |  | ML | 1
| Mano de obra, obra civil y materiales requeridos, conexiones, pruebas, acarreos dentro de la obra, fletes, fijación, elevaciones a cualquier altura, equipo y herramienta necesaria para la correcta ejecución del concepto, limpiezas, trabajo terminado. Precio por unidad de concepto terminado. |  |  |  | Srv | 1
171 | Cámara en altos edificio 132C explanda y acceso |  |  |  |  | 1
Suministro e instalación de nodo de red para cámara IP, incluye:
| Cable UTP cat 6, marca Panduit. Para conexión a IDF próximo. | PUC6004BU-FE | Panduit |  | ML | 86
| Jack Modular RJ45 Categoría 6 color blanco marca Panduit para remate en nodo para cámara | CJ688TPIW | Panduit |  | Pza | 1
| Jack Modular RJ45 Categoría 6 color negro marca Panduit para remate en panel de parcheo en IDF más cercano | CJ688TPBL | Panduit |  | Pza | 1
| Cordón de parcheo 3ft Categoría 6 Marca Panduit, armado de fábrica para conexión de cámara IP a Nodo | UTPSP3Y | Panduit |  | Pza | 1
| Cordón de parcheo 5ft Categoría 6 Marca Panduit, armado de fábrica para conexión de panel de parcheo a switch | UTPSP5Y | Panduit |  | Pza | 2
| Tubería Conduit Galvanizado pared delgada 3/4" incluye coples, curvas, conector, abrazaderas, pijas y condulets |  | Indistinto |  | ML | 75
| Caja de derivación de PVC Auto-extinguible con 6 entradas, tapa atornillada, 100x100x50 MM, Para exterior (IP55) | GW-44-024 | GEWISS |  | Pza | 1
| Tubo flexible de 3/4 para recubrimiento de Cordon de parcheo de nodo a cámara, incluye conector y sujeción |  | Indistinto |  | ML | 0.5
| Mano de obra, obra civil y materiales requeridos, conexiones, pruebas, acarreos dentro de la obra, fletes, fijación, elevaciones a cualquier altura, equipo y herramienta necesaria para la correcta ejecución del concepto, limpiezas, trabajo terminado. Precio por unidad de concepto terminado. |  |  |  | Srv | 1
172 | Cámara con enlace explanada Unidad Deportiva Acceso Av. Aguascalientes |  |  |  |  | 1
Suministro e instalación de nodo de red para cámara IP, incluye:
| Cable UTP cat 6, marca Panduit. Para conexión a IDF próximo. | PUC6004BU-FE | Panduit |  | ML | 0
| Jack Modular RJ45 Categoría 6 color blanco marca Panduit para remate en nodo para cámara | CJ688TPIW | Panduit |  | Pza | 0
| Jack Modular RJ45 Categoría 6 color negro marca Panduit para remate en panel de parcheo en IDF más cercano | CJ688TPBL | Panduit |  | Pza | 0
| Cordón de parcheo 3ft Categoría 6 Marca Panduit, armado de fábrica para conexión de cámara IP a Nodo | UTPSP3Y | Panduit |  | Pza | 0
| Cordón de parcheo 5ft Categoría 6 Marca Panduit, armado de fábrica para conexión de panel de parcheo a switch | UTPSP5Y | Panduit |  | Pza | 4
| Tubería Conduit Galvanizado pared delgada 3/4" incluye coples, curvas, conector, abrazaderas, pijas y condulets |  | Indistinto |  | ML | 0
| Caja de derivación de PVC Auto-extinguible con 6 entradas, tapa atornillada, 100x100x50 MM, Para exterior (IP55) | GW-44-024 | GEWISS |  | Pza | 0
| Tubo flexible de 3/4 para recubrimiento de Cordon de parcheo de nodo a cámara, incluye conector y sujeción |  | Indistinto |  | ML | 0
| Accesorio de montaje a poste, placa y abrazaderas para instalación de cámara sobre poste de luminaria. |  | Indistinto |  | Pza | 1
| Gabinete Himel Vacio de 400X300X150MM para resguardo de conexiones en poste |  | Himel |  | Pza | 1
| Switch Mikrotik 5 puertos PoE (Pasivo) Gigabit Ethernet y 1 SFP, Transceptor MiniGbic SFP 1.25G LC Duplex para fibra Multi Modo 550mts | RB260GSP | Mikrotik | 1 año | Pza | 1
| Regulador SMARTBITT SBAVR2200, 8, Negro, Hogar y Oficina, 2200 VA, 1100 W | SBAVR2222 | Smartbit | 1 año | Pza | 1
| Instalación y configuración de enlace de radio Cambium Networks suministrado por la Universidad. Incluye pruebas de desempeño y reporte de la configuración final ( impreso y digital). | 9082CHH 9092CHH | Cambium Networks |  | Srv | 1
| Mano de obra, obra civil y materiales requeridos, conexiones, pruebas, acarreos dentro de la obra, fletes, fijación, elevaciones a cualquier altura, equipo y herramienta necesaria para la correcta ejecución del concepto, limpiezas, trabajo terminado. Precio por unidad de concepto terminado. |  |  |  | Srv | 1
173 | Dos cámaras fijas U. de Extensión Académica Edif 302 |  |  |  |  | 2
Suministro e instalación de nodo de red para cámara IP, incluye:
| Cable UTP cat 6, marca Panduit. Para conexión a IDF próximo. | PUC6004BU-FE | Panduit |  | ML | 145
| Jack Modular RJ45 Categoría 6 color blanco marca Panduit para remate en nodo para cámara | CJ688TPIW | Panduit |  | Pza | 2
| Jack Modular RJ45 Categoría 6 color negro marca Panduit para remate en panel de parcheo en IDF más cercano | CJ688TPBL | Panduit |  | Pza | 2
| Cordón de parcheo 3ft Categoría 6 Marca Panduit, armado de fábrica para conexión de cámara IP a Nodo | UTPSP3Y | Panduit |  | Pza | 2
| Cordón de parcheo 5ft Categoría 6 Marca Panduit, armado de fábrica para conexión de panel de parcheo a switch | UTPSP5Y | Panduit |  | Pza | 4
| Tubería Conduit Galvanizado pared delgada 3/4" incluye coples, curvas, conector, abrazaderas, pijas y condulets |  | Indistinto |  | ML | 66
| Caja de derivación de PVC Auto-extinguible con 6 entradas, tapa atornillada, 100x100x50 MM, Para exterior (IP55) | GW-44-024 | GEWISS |  | Pza | 2
| Tubo flexible de 3/4 para recubrimiento de Cordon de parcheo de nodo a cámara, incluye conector y sujeción |  | Indistinto |  | ML | 1
| Mano de obra, obra civil y materiales requeridos, conexiones, pruebas, acarreos dentro de la obra, fletes, fijación, elevaciones a cualquier altura, equipo y herramienta necesaria para la correcta ejecución del concepto, limpiezas, trabajo terminado. Precio por unidad de concepto terminado. |  |  |  | Srv | 1
174 | Dos cámaras fijas U. de Extensión Académica Edif 301 |  |  |  |  | 2
Suministro e instalación de nodo de red para cámara IP, incluye:
| Cable UTP cat 6, marca Panduit. Para conexión a IDF próximo. | PUC6004BU-FE | Panduit |  | ML | 94
| Jack Modular RJ45 Categoría 6 color blanco marca Panduit para remate en nodo para cámara | CJ688TPIW | Panduit |  | Pza | 2
| Jack Modular RJ45 Categoría 6 color negro marca Panduit para remate en panel de parcheo en IDF más cercano | CJ688TPBL | Panduit |  | Pza | 2
| Cordón de parcheo 3ft Categoría 6 Marca Panduit, armado de fábrica para conexión de cámara IP a Nodo | UTPSP3Y | Panduit |  | Pza | 2
| Cordón de parcheo 5ft Categoría 6 Marca Panduit, armado de fábrica para conexión de panel de parcheo a switch | UTPSP5Y | Panduit |  | Pza | 4
| Tubería Conduit Galvanizado pared delgada 3/4" incluye coples, curvas, conector, abrazaderas, pijas y condulets |  | Indistinto |  | ML | 65
| Caja de derivación de PVC Auto-extinguible con 6 entradas, tapa atornillada, 100x100x50 MM, Para exterior (IP55) | GW-44-024 | GEWISS |  | Pza | 2
| Tubo flexible de 3/4 para recubrimiento de Cordon de parcheo de nodo a cámara, incluye conector y sujeción |  | Indistinto |  | ML | 1
| Mano de obra, obra civil y materiales requeridos, conexiones, pruebas, acarreos dentro de la obra, fletes, fijación, elevaciones a cualquier altura, equipo y herramienta necesaria para la correcta ejecución del concepto, limpiezas, trabajo terminado. Precio por unidad de concepto terminado. |  |  |  | Srv | 1
175 | Cámara fija para Edificio 302 Lado Nor-Pte para explanada |  |  |  |  | 1
Suministro e instalación de nodo de red para cámara IP, incluye:
| Cable UTP cat 6, marca Panduit. Para conexión a IDF próximo. | PUC6004BU-FE | Panduit |  | ML | 20
| Jack Modular RJ45 Categoría 6 color blanco marca Panduit para remate en nodo para cámara | CJ688TPIW | Panduit |  | Pza | 1
| Jack Modular RJ45 Categoría 6 color negro marca Panduit para remate en panel de parcheo en IDF más cercano | CJ688TPBL | Panduit |  | Pza | 1
| Cordón de parcheo 3ft Categoría 6 Marca Panduit, armado de fábrica para conexión de cámara IP a Nodo | UTPSP3Y | Panduit |  | Pza | 1
| Cordón de parcheo 5ft Categoría 6 Marca Panduit, armado de fábrica para conexión de panel de parcheo a switch | UTPSP5Y | Panduit |  | Pza | 2
| Tubería Conduit Galvanizado pared delgada 3/4" incluye coples, curvas, conector, abrazaderas, pijas y condulets |  | Indistinto |  | ML | 14
| Caja de derivación de PVC Auto-extinguible con 6 entradas, tapa atornillada, 100x100x50 MM, Para exterior (IP55) | GW-44-024 | GEWISS |  | Pza | 1
| Tubo flexible de 3/4 para recubrimiento de Cordon de parcheo de nodo a cámara, incluye conector y sujeción |  | Indistinto |  | ML | 0.5
| Mano de obra, obra civil y materiales requeridos, conexiones, pruebas, acarreos dentro de la obra, fletes, fijación, elevaciones a cualquier altura, equipo y herramienta necesaria para la correcta ejecución del concepto, limpiezas, trabajo terminado. Precio por unidad de concepto terminado. |  |  |  | Srv | 1
176 | Cámara fija para Edificio 302 para explanada Poniente |  |  |  |  | 2
Suministro e instalación de nodo de red para cámara IP, incluye:
| Cable UTP cat 6, marca Panduit. Para conexión a IDF próximo. | PUC6004BU-FE | Panduit |  | ML | 40
| Jack Modular RJ45 Categoría 6 color blanco marca Panduit para remate en nodo para cámara | CJ688TPIW | Panduit |  | Pza | 2
| Jack Modular RJ45 Categoría 6 color negro marca Panduit para remate en panel de parcheo en IDF más cercano | CJ688TPBL | Panduit |  | Pza | 2
| Cordón de parcheo 3ft Categoría 6 Marca Panduit, armado de fábrica para conexión de cámara IP a Nodo | UTPSP3Y | Panduit |  | Pza | 2
| Cordón de parcheo 5ft Categoría 6 Marca Panduit, armado de fábrica para conexión de panel de parcheo a switch | UTPSP5Y | Panduit |  | Pza | 4
| Tubería Conduit Galvanizado pared delgada 3/4" incluye coples, curvas, conector, abrazaderas, pijas y condulets |  | Indistinto |  | ML | 1
| Caja de derivación de PVC Auto-extinguible con 6 entradas, tapa atornillada, 100x100x50 MM, Para exterior (IP55) | GW-44-024 | GEWISS |  | Pza | 1
| Tubo flexible de 3/4 para recubrimiento de Cordon de parcheo de nodo a cámara, incluye conector y sujeción |  | Indistinto |  | ML | 1
| Mano de obra, obra civil y materiales requeridos, conexiones, pruebas, acarreos dentro de la obra, fletes, fijación, elevaciones a cualquier altura, equipo y herramienta necesaria para la correcta ejecución del concepto, limpiezas, trabajo terminado. Precio por unidad de concepto terminado. |  |  |  | Srv | 1
177 | Cámara fija para Edficio 304 para Canchas de Basketbol. (Cámara en Ed 303) |  |  |  |  | 1
Suministro e instalación de nodo de red para cámara IP, incluye:
| Cable UTP cat 6, marca Panduit. Para conexión a IDF próximo. | PUC6004BU-FE | Panduit |  | ML | 80
| Jack Modular RJ45 Categoría 6 color blanco marca Panduit para remate en nodo para cámara | CJ688TPIW | Panduit |  | Pza | 1
| Jack Modular RJ45 Categoría 6 color negro marca Panduit para remate en panel de parcheo en IDF más cercano | CJ688TPBL | Panduit |  | Pza | 1
| Cordón de parcheo 3ft Categoría 6 Marca Panduit, armado de fábrica para conexión de cámara IP a Nodo | UTPSP3Y | Panduit |  | Pza | 1
| Cordón de parcheo 5ft Categoría 6 Marca Panduit, armado de fábrica para conexión de panel de parcheo a switch | UTPSP5Y | Panduit |  | Pza | 2
| Tubería Conduit Galvanizado pared delgada 3/4" incluye coples, curvas, conector, abrazaderas, pijas y condulets |  | Indistinto |  | ML | 25
| Caja de derivación de PVC Auto-extinguible con 6 entradas, tapa atornillada, 100x100x50 MM, Para exterior (IP55) | GW-44-024 | GEWISS |  | Pza | 1
| Tubo flexible de 3/4 para recubrimiento de Cordon de parcheo de nodo a cámara, incluye conector y sujeción |  | Indistinto |  | ML | 0.5
| Accesorio de montaje a poste, placa y abrazaderas para instalación de cámara sobre poste de luminaria. |  | Indistinto |  | Pza | 1
| Mano de obra, obra civil y materiales requeridos, conexiones, pruebas, acarreos dentro de la obra, fletes, fijación, elevaciones a cualquier altura, equipo y herramienta necesaria para la correcta ejecución del concepto, limpiezas, trabajo terminado. Precio por unidad de concepto terminado. |  |  |  | Srv | 1
178 | Cámara fija para Edificio 310 para explanada |  |  |  |  | 1
Suministro e instalación de nodo de red para cámara IP, incluye:
| Cable UTP cat 6, marca Panduit. Para conexión a IDF próximo. | PUC6004BU-FE | Panduit |  | ML | 60
| Jack Modular RJ45 Categoría 6 color blanco marca Panduit para remate en nodo para cámara | CJ688TPIW | Panduit |  | Pza | 1
| Jack Modular RJ45 Categoría 6 color negro marca Panduit para remate en panel de parcheo en IDF más cercano | CJ688TPBL | Panduit |  | Pza | 1
| Cordón de parcheo 3ft Categoría 6 Marca Panduit, armado de fábrica para conexión de cámara IP a Nodo | UTPSP3Y | Panduit |  | Pza | 1
| Cordón de parcheo 5ft Categoría 6 Marca Panduit, armado de fábrica para conexión de panel de parcheo a switch | UTPSP5Y | Panduit |  | Pza | 2
| Tubería Conduit Galvanizado pared delgada 3/4" incluye coples, curvas, conector, abrazaderas, pijas y condulets |  | Indistinto |  | ML | 2
| Caja de derivación de PVC Auto-extinguible con 6 entradas, tapa atornillada, 100x100x50 MM, Para exterior (IP55) | GW-44-024 | GEWISS |  | Pza | 1
| Tubo flexible de 3/4 para recubrimiento de Cordon de parcheo de nodo a cámara, incluye conector y sujeción |  | Indistinto |  | ML | 0.5
| Accesorio de montaje a poste, placa y abrazaderas para instalación de cámara sobre poste de luminaria. |  | Indistinto |  | Pza | 1
| Mano de obra, obra civil y materiales requeridos, conexiones, pruebas, acarreos dentro de la obra, fletes, fijación, elevaciones a cualquier altura, equipo y herramienta necesaria para la correcta ejecución del concepto, limpiezas, trabajo terminado. Precio por unidad de concepto terminado. |  |  |  | Srv | 1
179 | Cámara fija Edificio 309 para vialidad |  |  |  |  | 1
Suministro e instalación de nodo de red para cámara IP, incluye:
| Cable UTP cat 6, marca Panduit. Para conexión a IDF próximo. | PUC6004BU-FE | Panduit |  | ML | 40
| Jack Modular RJ45 Categoría 6 color blanco marca Panduit para remate en nodo para cámara | CJ688TPIW | Panduit |  | Pza | 1
| Jack Modular RJ45 Categoría 6 color negro marca Panduit para remate en panel de parcheo en IDF más cercano | CJ688TPBL | Panduit |  | Pza | 1
| Cordón de parcheo 3ft Categoría 6 Marca Panduit, armado de fábrica para conexión de cámara IP a Nodo | UTPSP3Y | Panduit |  | Pza | 1
| Cordón de parcheo 5ft Categoría 6 Marca Panduit, armado de fábrica para conexión de panel de parcheo a switch | UTPSP5Y | Panduit |  | Pza | 2
| Tubería Conduit Galvanizado pared delgada 3/4" incluye coples, curvas, conector, abrazaderas, pijas y condulets |  | Indistinto |  | ML | 5
| Caja de derivación de PVC Auto-extinguible con 6 entradas, tapa atornillada, 100x100x50 MM, Para exterior (IP55) | GW-44-024 | GEWISS |  | Pza | 1
| Tubo flexible de 3/4 para recubrimiento de Cordon de parcheo de nodo a cámara, incluye conector y sujeción |  | Indistinto |  | ML | 0.5
| Accesorio de montaje a poste, placa y abrazaderas para instalación de cámara sobre poste de luminaria. |  | Indistinto |  | Pza | 1
| Mano de obra, obra civil y materiales requeridos, conexiones, pruebas, acarreos dentro de la obra, fletes, fijación, elevaciones a cualquier altura, equipo y herramienta necesaria para la correcta ejecución del concepto, limpiezas, trabajo terminado. Precio por unidad de concepto terminado. |  |  |  | Srv | 1
Nodos para cámaras (Campus Universitario Sur)
180 | Cámara en exterior Laboratorio de Valor Agregado. Edificio 11. |  |  |  |  | 1
Suministro e instalación de nodo de red para cámara IP, incluye:
| Cable UTP cat 6, marca Panduit. Para conexión a IDF próximo. | PUC6004BU-FE | Panduit |  | ML | 25
| Jack Modular RJ45 Categoría 6 color blanco marca Panduit para remate en nodo para cámara | CJ688TPIW | Panduit |  | Pza | 1
| Jack Modular RJ45 Categoría 6 color negro marca Panduit para remate en panel de parcheo en IDF más cercano | CJ688TPBL | Panduit |  | Pza | 1
| Cordón de parcheo 3ft Categoría 6 Marca Panduit, armado de fábrica para conexión de cámara IP a Nodo | UTPSP3Y | Panduit |  | Pza | 1
| Cordón de parcheo 5ft Categoría 6 Marca Panduit, armado de fábrica para conexión de panel de parcheo a switch | UTPSP5Y | Panduit |  | Pza | 2
| Tubería Conduit Galvanizado pared delgada 3/4" incluye coples, curvas, conector, abrazaderas, pijas y condulets |  | Indistinto |  | ML | 18
| Caja de derivación de PVC Auto-extinguible con 6 entradas, tapa atornillada, 100x100x50 MM, Para exterior (IP55) | GW-44-024 | GEWISS |  | Pza | 1
| Tubo flexible de 3/4 para recubrimiento de Cordon de parcheo de nodo a cámara, incluye conector y sujeción |  | Indistinto |  | ML | 0.5
| Mano de obra, obra civil y materiales requeridos, conexiones, pruebas, acarreos dentro de la obra, fletes, fijación, elevaciones a cualquier altura, equipo y herramienta necesaria para la correcta ejecución del concepto, limpiezas, trabajo terminado. Precio por unidad de concepto terminado. |  |  |  | Srv | 1
181 | Cámara en exterior Laboratorio de Valor Agregado Edificio 11 puerta trasera |  |  |  |  | 1
Suministro e instalación de nodo de red para cámara IP, incluye:
| Cable UTP cat 6, marca Panduit. Para conexión a IDF próximo. | PUC6004BU-FE | Panduit |  | ML | 30
| Jack Modular RJ45 Categoría 6 color blanco marca Panduit para remate en nodo para cámara | CJ688TPIW | Panduit |  | Pza | 1
| Jack Modular RJ45 Categoría 6 color negro marca Panduit para remate en panel de parcheo en IDF más cercano | CJ688TPBL | Panduit |  | Pza | 1
| Cordón de parcheo 3ft Categoría 6 Marca Panduit, armado de fábrica para conexión de cámara IP a Nodo | UTPSP3Y | Panduit |  | Pza | 1
| Cordón de parcheo 5ft Categoría 6 Marca Panduit, armado de fábrica para conexión de panel de parcheo a switch | UTPSP5Y | Panduit |  | Pza | 2
| Tubería Conduit Galvanizado pared delgada 3/4" incluye coples, curvas, conector, abrazaderas, pijas y condulets |  | Indistinto |  | ML | 26
| Caja de derivación de PVC Auto-extinguible con 6 entradas, tapa atornillada, 100x100x50 MM, Para exterior (IP55) | GW-44-024 | GEWISS |  | Pza | 1
| Tubo flexible de 3/4 para recubrimiento de Cordon de parcheo de nodo a cámara, incluye conector y sujeción |  | Indistinto |  | ML | 0.5
| Mano de obra, obra civil y materiales requeridos, conexiones, pruebas, acarreos dentro de la obra, fletes, fijación, elevaciones a cualquier altura, equipo y herramienta necesaria para la correcta ejecución del concepto, limpiezas, trabajo terminado. Precio por unidad de concepto terminado. |  |  |  | Srv | 1
182 | Edificio 17. Dos housing sin camara pero con cable. |  |  |  |  | 2
Suministro e instalación de nodo de red para cámara IP, incluye:
| Cable UTP cat 6, marca Panduit. Para conexión a IDF próximo. | PUC6004BU-FE | Panduit |  | ML | 30
| Jack Modular RJ45 Categoría 6 color blanco marca Panduit para remate en nodo para cámara | CJ688TPIW | Panduit |  | Pza | 2
| Jack Modular RJ45 Categoría 6 color negro marca Panduit para remate en panel de parcheo en IDF más cercano | CJ688TPBL | Panduit |  | Pza | 2
| Cordón de parcheo 3ft Categoría 6 Marca Panduit, armado de fábrica para conexión de cámara IP a Nodo | UTPSP3Y | Panduit |  | Pza | 2
| Cordón de parcheo 5ft Categoría 6 Marca Panduit, armado de fábrica para conexión de panel de parcheo a switch | UTPSP5Y | Panduit |  | Pza | 4
| Tubería Conduit Galvanizado pared delgada 3/4" incluye coples, curvas, conector, abrazaderas, pijas y condulets |  | Indistinto |  | ML | 8
| Caja de derivación de PVC Auto-extinguible con 6 entradas, tapa atornillada, 100x100x50 MM, Para exterior (IP55) | GW-44-024 | GEWISS |  | Pza | 2
| Tubo flexible de 3/4 para recubrimiento de Cordon de parcheo de nodo a cámara, incluye conector y sujeción |  | Indistinto |  | ML | 1
| Mano de obra, obra civil y materiales requeridos, conexiones, pruebas, acarreos dentro de la obra, fletes, fijación, elevaciones a cualquier altura, equipo y herramienta necesaria para la correcta ejecución del concepto, limpiezas, trabajo terminado. Precio por unidad de concepto terminado. |  |  |  | Srv | 1
183 | Cámara en Edificio 17 vigila cortinas edificio 16 |  |  |  |  | 1
Suministro e instalación de nodo de red para cámara IP, incluye:
| Cable UTP cat 6, marca Panduit. Para conexión a IDF próximo. | PUC6004BU-FE | Panduit |  | ML | 60
| Jack Modular RJ45 Categoría 6 color blanco marca Panduit para remate en nodo para cámara | CJ688TPIW | Panduit |  | Pza | 1
| Jack Modular RJ45 Categoría 6 color negro marca Panduit para remate en panel de parcheo en IDF más cercano | CJ688TPBL | Panduit |  | Pza | 1
| Cordón de parcheo 3ft Categoría 6 Marca Panduit, armado de fábrica para conexión de cámara IP a Nodo | UTPSP3Y | Panduit |  | Pza | 1
| Cordón de parcheo 5ft Categoría 6 Marca Panduit, armado de fábrica para conexión de panel de parcheo a switch | UTPSP5Y | Panduit |  | Pza | 2
| Tubería Conduit Galvanizado pared delgada 3/4" incluye coples, curvas, conector, abrazaderas, pijas y condulets |  | Indistinto |  | ML | 6
| Caja de derivación de PVC Auto-extinguible con 6 entradas, tapa atornillada, 100x100x50 MM, Para exterior (IP55) | GW-44-024 | GEWISS |  | Pza | 1
| Tubo flexible de 3/4 para recubrimiento de Cordon de parcheo de nodo a cámara, incluye conector y sujeción |  | Indistinto |  | ML | 0.5
| Mano de obra, obra civil y materiales requeridos, conexiones, pruebas, acarreos dentro de la obra, fletes, fijación, elevaciones a cualquier altura, equipo y herramienta necesaria para la correcta ejecución del concepto, limpiezas, trabajo terminado. Precio por unidad de concepto terminado. |  |  |  | Srv | 1
184 | Cámara Acceso Edificio 17 |  |  |  |  | 1
Suministro e instalación de nodo de red para cámara IP, incluye:
| Cable UTP cat 6, marca Panduit. Para conexión a IDF próximo. | PUC6004BU-FE | Panduit |  | ML | 15
| Jack Modular RJ45 Categoría 6 color blanco marca Panduit para remate en nodo para cámara | CJ688TPIW | Panduit |  | Pza | 1
| Jack Modular RJ45 Categoría 6 color negro marca Panduit para remate en panel de parcheo en IDF más cercano | CJ688TPBL | Panduit |  | Pza | 1
| Cordón de parcheo 3ft Categoría 6 Marca Panduit, armado de fábrica para conexión de cámara IP a Nodo | UTPSP3Y | Panduit |  | Pza | 1
| Cordón de parcheo 5ft Categoría 6 Marca Panduit, armado de fábrica para conexión de panel de parcheo a switch | UTPSP5Y | Panduit |  | Pza | 2
| Tubería Conduit Galvanizado pared delgada 3/4" incluye coples, curvas, conector, abrazaderas, pijas y condulets |  | Indistinto |  | ML | 0
| Caja de derivación de PVC Auto-extinguible con 6 entradas, tapa atornillada, 100x100x50 MM, Para exterior (IP55) | GW-44-024 | GEWISS |  | Pza | 1
| Tubo flexible de 3/4 para recubrimiento de Cordon de parcheo de nodo a cámara, incluye conector y sujeción |  | Indistinto |  | ML | 0.5
| Mano de obra, obra civil y materiales requeridos, conexiones, pruebas, acarreos dentro de la obra, fletes, fijación, elevaciones a cualquier altura, equipo y herramienta necesaria para la correcta ejecución del concepto, limpiezas, trabajo terminado. Precio por unidad de concepto terminado. |  |  |  | Srv | 1
185 | Cámara Acceso Edificio 16 |  |  |  |  | 1
Suministro e instalación de nodo de red para cámara IP, incluye:
| Cable UTP cat 6, marca Panduit. Para conexión a IDF próximo. | PUC6004BU-FE | Panduit |  | ML | 45
| Jack Modular RJ45 Categoría 6 color blanco marca Panduit para remate en nodo para cámara | CJ688TPIW | Panduit |  | Pza | 1
| Jack Modular RJ45 Categoría 6 color negro marca Panduit para remate en panel de parcheo en IDF más cercano | CJ688TPBL | Panduit |  | Pza | 1
| Cordón de parcheo 3ft Categoría 6 Marca Panduit, armado de fábrica para conexión de cámara IP a Nodo | UTPSP3Y | Panduit |  | Pza | 1
| Cordón de parcheo 5ft Categoría 6 Marca Panduit, armado de fábrica para conexión de panel de parcheo a switch | UTPSP5Y | Panduit |  | Pza | 2
| Tubería Conduit Galvanizado pared delgada 3/4" incluye coples, curvas, conector, abrazaderas, pijas y condulets |  | Indistinto |  | ML | 0
| Caja de derivación de PVC Auto-extinguible con 6 entradas, tapa atornillada, 100x100x50 MM, Para exterior (IP55) | GW-44-024 | GEWISS |  | Pza | 1
| Tubo flexible de 3/4 para recubrimiento de Cordon de parcheo de nodo a cámara, incluye conector y sujeción |  | Indistinto |  | ML | 0.5
| Canaleta plástica 1" | LD10 | Panduit |  | ML | 12
| Mano de obra, obra civil y materiales requeridos, conexiones, pruebas, acarreos dentro de la obra, fletes, fijación, elevaciones a cualquier altura, equipo y herramienta necesaria para la correcta ejecución del concepto, limpiezas, trabajo terminado. Precio por unidad de concepto terminado. |  |  |  | Srv | 1
186 | Cámara Acceso Edificio 15 |  |  |  |  | 1
Suministro e instalación de nodo de red para cámara IP, incluye:
| Cable UTP cat 6, marca Panduit. Para conexión a IDF próximo. | PUC6004BU-FE | Panduit |  | ML | 44
| Jack Modular RJ45 Categoría 6 color blanco marca Panduit para remate en nodo para cámara | CJ688TPIW | Panduit |  | Pza | 1
| Jack Modular RJ45 Categoría 6 color negro marca Panduit para remate en panel de parcheo en IDF más cercano | CJ688TPBL | Panduit |  | Pza | 1
| Cordón de parcheo 3ft Categoría 6 Marca Panduit, armado de fábrica para conexión de cámara IP a Nodo | UTPSP3Y | Panduit |  | Pza | 1
| Cordón de parcheo 5ft Categoría 6 Marca Panduit, armado de fábrica para conexión de panel de parcheo a switch | UTPSP5Y | Panduit |  | Pza | 2
| Tubería Conduit Galvanizado pared delgada 3/4" incluye coples, curvas, conector, abrazaderas, pijas y condulets |  | Indistinto |  | ML | 0
| Caja de derivación de PVC Auto-extinguible con 6 entradas, tapa atornillada, 100x100x50 MM, Para exterior (IP55) | GW-44-024 | GEWISS |  | Pza | 1
| Tubo flexible de 3/4 para recubrimiento de Cordon de parcheo de nodo a cámara, incluye conector y sujeción |  | Indistinto |  | ML | 0.5
| Canaleta plástica 1" | LD10 | Panduit |  | ML | 8
| Mano de obra, obra civil y materiales requeridos, conexiones, pruebas, acarreos dentro de la obra, fletes, fijación, elevaciones a cualquier altura, equipo y herramienta necesaria para la correcta ejecución del concepto, limpiezas, trabajo terminado. Precio por unidad de concepto terminado. |  |  |  | Srv | 1
187 | Cámara Edificio 12. Propuesta para ver estacionamiento. (1) |  |  |  |  | 1
Suministro e instalación de nodo de red para cámara IP, incluye:
| Cable UTP cat 6, marca Panduit. Para conexión a IDF próximo. | PUC6004BU-FE | Panduit |  | ML | 25
| Jack Modular RJ45 Categoría 6 color blanco marca Panduit para remate en nodo para cámara | CJ688TPIW | Panduit |  | Pza | 1
| Jack Modular RJ45 Categoría 6 color negro marca Panduit para remate en panel de parcheo en IDF más cercano | CJ688TPBL | Panduit |  | Pza | 1
| Cordón de parcheo 3ft Categoría 6 Marca Panduit, armado de fábrica para conexión de cámara IP a Nodo | UTPSP3Y | Panduit |  | Pza | 1
| Cordón de parcheo 5ft Categoría 6 Marca Panduit, armado de fábrica para conexión de panel de parcheo a switch | UTPSP5Y | Panduit |  | Pza | 2
| Tubería Conduit Galvanizado pared delgada 3/4" incluye coples, curvas, conector, abrazaderas, pijas y condulets |  | Indistinto |  | ML | 18
| Caja de derivación de PVC Auto-extinguible con 6 entradas, tapa atornillada, 100x100x50 MM, Para exterior (IP55) | GW-44-024 | GEWISS |  | Pza | 1
| Tubo flexible de 3/4 para recubrimiento de Cordon de parcheo de nodo a cámara, incluye conector y sujeción |  | Indistinto |  | ML | 0.5
| Mano de obra, obra civil y materiales requeridos, conexiones, pruebas, acarreos dentro de la obra, fletes, fijación, elevaciones a cualquier altura, equipo y herramienta necesaria para la correcta ejecución del concepto, limpiezas, trabajo terminado. Precio por unidad de concepto terminado. |  |  |  | Srv | 1
188 | Cámara Edificio 12. Propuesta para ver estacionamiento. (2) |  |  |  |  | 1
Suministro e instalación de nodo de red para cámara IP, incluye:
| Cable UTP cat 6, marca Panduit. Para conexión a IDF próximo. | PUC6004BU-FE | Panduit |  | ML | 55
| Jack Modular RJ45 Categoría 6 color blanco marca Panduit para remate en nodo para cámara | CJ688TPIW | Panduit |  | Pza | 1
| Jack Modular RJ45 Categoría 6 color negro marca Panduit para remate en panel de parcheo en IDF más cercano | CJ688TPBL | Panduit |  | Pza | 1
| Cordón de parcheo 3ft Categoría 6 Marca Panduit, armado de fábrica para conexión de cámara IP a Nodo | UTPSP3Y | Panduit |  | Pza | 1
| Cordón de parcheo 5ft Categoría 6 Marca Panduit, armado de fábrica para conexión de panel de parcheo a switch | UTPSP5Y | Panduit |  | Pza | 2
| Tubería Conduit Galvanizado pared delgada 3/4" incluye coples, curvas, conector, abrazaderas, pijas y condulets |  | Indistinto |  | ML | 61
| Caja de derivación de PVC Auto-extinguible con 6 entradas, tapa atornillada, 100x100x50 MM, Para exterior (IP55) | GW-44-024 | GEWISS |  | Pza | 1
| Tubo flexible de 3/4 para recubrimiento de Cordon de parcheo de nodo a cámara, incluye conector y sujeción |  | Indistinto |  | ML | 1
| Mano de obra, obra civil y materiales requeridos, conexiones, pruebas, acarreos dentro de la obra, fletes, fijación, elevaciones a cualquier altura, equipo y herramienta necesaria para la correcta ejecución del concepto, limpiezas, trabajo terminado. Precio por unidad de concepto terminado. |  |  |  | Srv | 1
189 | Cámara Edificio 12. Propuesta para cuidar parque fotovoltaico. |  |  |  |  | 1
Suministro e instalación de nodo de red para cámara IP, incluye:
| Cable UTP cat 6, marca Panduit. Para conexión a IDF próximo. | PUC6004BU-FE | Panduit |  | ML | 27
| Jack Modular RJ45 Categoría 6 color blanco marca Panduit para remate en nodo para cámara | CJ688TPIW | Panduit |  | Pza | 1
| Jack Modular RJ45 Categoría 6 color negro marca Panduit para remate en panel de parcheo en IDF más cercano | CJ688TPBL | Panduit |  | Pza | 1
| Cordón de parcheo 3ft Categoría 6 Marca Panduit, armado de fábrica para conexión de cámara IP a Nodo | UTPSP3Y | Panduit |  | Pza | 1
| Cordón de parcheo 5ft Categoría 6 Marca Panduit, armado de fábrica para conexión de panel de parcheo a switch | UTPSP5Y | Panduit |  | Pza | 2
| Tubería Conduit Galvanizado pared delgada 3/4" incluye coples, curvas, conector, abrazaderas, pijas y condulets |  | Indistinto |  | ML | 5
| Caja de derivación de PVC Auto-extinguible con 6 entradas, tapa atornillada, 100x100x50 MM, Para exterior (IP55) | GW-44-024 | GEWISS |  | Pza | 1
| Tubo flexible de 3/4 para recubrimiento de Cordon de parcheo de nodo a cámara, incluye conector y sujeción |  | Indistinto |  | ML | 0.5
| Mano de obra, obra civil y materiales requeridos, conexiones, pruebas, acarreos dentro de la obra, fletes, fijación, elevaciones a cualquier altura, equipo y herramienta necesaria para la correcta ejecución del concepto, limpiezas, trabajo terminado. Precio por unidad de concepto terminado. |  |  |  | Srv | 1
190 | Cámara en altos Edificio 4. Propuesta para cuidar estacionamiento norte, Nororiente |  |  |  |  | 1
Suministro e instalación de nodo de red para cámara IP, incluye:
| Cable UTP cat 6, marca Panduit. Para conexión a IDF próximo. | PUC6004BU-FE | Panduit |  | ML | 25
| Jack Modular RJ45 Categoría 6 color blanco marca Panduit para remate en nodo para cámara | CJ688TPIW | Panduit |  | Pza | 1
| Jack Modular RJ45 Categoría 6 color negro marca Panduit para remate en panel de parcheo en IDF más cercano | CJ688TPBL | Panduit |  | Pza | 1
| Cordón de parcheo 3ft Categoría 6 Marca Panduit, armado de fábrica para conexión de cámara IP a Nodo | UTPSP3Y | Panduit |  | Pza | 1
| Cordón de parcheo 5ft Categoría 6 Marca Panduit, armado de fábrica para conexión de panel de parcheo a switch | UTPSP5Y | Panduit |  | Pza | 2
| Tubería Conduit Galvanizado pared delgada 3/4" incluye coples, curvas, conector, abrazaderas, pijas y condulets |  | Indistinto |  | ML | 18
| Caja de derivación de PVC Auto-extinguible con 6 entradas, tapa atornillada, 100x100x50 MM, Para exterior (IP55) | GW-44-024 | GEWISS |  | Pza | 1
| Tubo flexible de 3/4 para recubrimiento de Cordon de parcheo de nodo a cámara, incluye conector y sujeción |  | Indistinto |  | ML | 0.5
| Mano de obra, obra civil y materiales requeridos, conexiones, pruebas, acarreos dentro de la obra, fletes, fijación, elevaciones a cualquier altura, equipo y herramienta necesaria para la correcta ejecución del concepto, limpiezas, trabajo terminado. Precio por unidad de concepto terminado. |  |  |  | Srv | 1
191 | Cámara en altos Edificio 4. Propuesta para cuidar estacionamiento norte, norponiente |  |  |  |  | 1
Suministro e instalación de nodo de red para cámara IP, incluye:
| Cable UTP cat 6, marca Panduit. Para conexión a IDF próximo. | PUC6004BU-FE | Panduit |  | ML | 55
| Jack Modular RJ45 Categoría 6 color blanco marca Panduit para remate en nodo para cámara | CJ688TPIW | Panduit |  | Pza | 1
| Jack Modular RJ45 Categoría 6 color negro marca Panduit para remate en panel de parcheo en IDF más cercano | CJ688TPBL | Panduit |  | Pza | 1
| Cordón de parcheo 3ft Categoría 6 Marca Panduit, armado de fábrica para conexión de cámara IP a Nodo | UTPSP3Y | Panduit |  | Pza | 1
| Cordón de parcheo 5ft Categoría 6 Marca Panduit, armado de fábrica para conexión de panel de parcheo a switch | UTPSP5Y | Panduit |  | Pza | 2
| Tubería Conduit Galvanizado pared delgada 3/4" incluye coples, curvas, conector, abrazaderas, pijas y condulets |  | Indistinto |  | ML | 61
| Caja de derivación de PVC Auto-extinguible con 6 entradas, tapa atornillada, 100x100x50 MM, Para exterior (IP55) | GW-44-024 | GEWISS |  | Pza | 1
| Canaleta plástica 1" | LD10 | Panduit |  | ML | 12
| Mano de obra, obra civil y materiales requeridos, conexiones, pruebas, acarreos dentro de la obra, fletes, fijación, elevaciones a cualquier altura, equipo y herramienta necesaria para la correcta ejecución del concepto, limpiezas, trabajo terminado. Precio por unidad de concepto terminado. |  |  |  | Srv | 1
192 | Cámara Edificio 8. Propuesta para cuidar acceso. |  |  |  |  | 1
Suministro e instalación de nodo de red para cámara IP, incluye:
| Cable UTP cat 6, marca Panduit. Para conexión a IDF próximo. | PUC6004BU-FE | Panduit |  | ML | 18
| Jack Modular RJ45 Categoría 6 color blanco marca Panduit para remate en nodo para cámara | CJ688TPIW | Panduit |  | Pza | 1
| Jack Modular RJ45 Categoría 6 color negro marca Panduit para remate en panel de parcheo en IDF más cercano | CJ688TPBL | Panduit |  | Pza | 1
| Cordón de parcheo 3ft Categoría 6 Marca Panduit, armado de fábrica para conexión de cámara IP a Nodo | UTPSP3Y | Panduit |  | Pza | 1
| Cordón de parcheo 5ft Categoría 6 Marca Panduit, armado de fábrica para conexión de panel de parcheo a switch | UTPSP5Y | Panduit |  | Pza | 2
| Tubería Conduit Galvanizado pared delgada 3/4" incluye coples, curvas, conector, abrazaderas, pijas y condulets |  | Indistinto |  | ML | 11
| Caja de derivación de PVC Auto-extinguible con 6 entradas, tapa atornillada, 100x100x50 MM, Para exterior (IP55) | GW-44-024 | GEWISS |  | Pza | 1
| Tubo flexible de 3/4 para recubrimiento de Cordon de parcheo de nodo a cámara, incluye conector y sujeción |  | Indistinto |  | ML | 0.5
| Mano de obra, obra civil y materiales requeridos, conexiones, pruebas, acarreos dentro de la obra, fletes, fijación, elevaciones a cualquier altura, equipo y herramienta necesaria para la correcta ejecución del concepto, limpiezas, trabajo terminado. Precio por unidad de concepto terminado. |  |  |  | Srv | 1
193 | Cámara en altos Edificio 8. Propuesta para cuidar estacionamiento sur. |  |  |  |  | 1
Suministro e instalación de nodo de red para cámara IP, incluye:
| Cable UTP cat 6, marca Panduit. Para conexión a IDF próximo. | PUC6004BU-FE | Panduit |  | ML | 15
| Jack Modular RJ45 Categoría 6 color blanco marca Panduit para remate en nodo para cámara | CJ688TPIW | Panduit |  | Pza | 1
| Jack Modular RJ45 Categoría 6 color negro marca Panduit para remate en panel de parcheo en IDF más cercano | CJ688TPBL | Panduit |  | Pza | 1
| Cordón de parcheo 3ft Categoría 6 Marca Panduit, armado de fábrica para conexión de cámara IP a Nodo | UTPSP3Y | Panduit |  | Pza | 1
| Cordón de parcheo 5ft Categoría 6 Marca Panduit, armado de fábrica para conexión de panel de parcheo a switch | UTPSP5Y | Panduit |  | Pza | 2
| Tubería Conduit Galvanizado pared delgada 3/4" incluye coples, curvas, conector, abrazaderas, pijas y condulets |  | Indistinto |  | ML | 0
| Caja de derivación de PVC Auto-extinguible con 6 entradas, tapa atornillada, 100x100x50 MM, Para exterior (IP55) | GW-44-024 | GEWISS |  | Pza | 1
| Tubo flexible de 3/4 para recubrimiento de Cordon de parcheo de nodo a cámara, incluye conector y sujeción |  | Indistinto |  | ML | 0.5
| Mano de obra, obra civil y materiales requeridos, conexiones, pruebas, acarreos dentro de la obra, fletes, fijación, elevaciones a cualquier altura, equipo y herramienta necesaria para la correcta ejecución del concepto, limpiezas, trabajo terminado. Precio por unidad de concepto terminado. |  |  |  | Srv | 1
194 | Cámara en altos Edificio 6 AIa Sur. Propuesta para cuidar estacionamiento sur. Zonas Ote y Pte |  |  |  |  | 2
Suministro e instalación de nodo de red para cámara IP, incluye:
| Cable UTP cat 6, marca Panduit. Para conexión a IDF próximo. | PUC6004BU-FE | Panduit |  | ML | 164
| Jack Modular RJ45 Categoría 6 color blanco marca Panduit para remate en nodo para cámara | CJ688TPIW | Panduit |  | Pza | 2
| Jack Modular RJ45 Categoría 6 color negro marca Panduit para remate en panel de parcheo en IDF más cercano | CJ688TPBL | Panduit |  | Pza | 2
| Cordón de parcheo 3ft Categoría 6 Marca Panduit, armado de fábrica para conexión de cámara IP a Nodo | UTPSP3Y | Panduit |  | Pza | 2
| Cordón de parcheo 5ft Categoría 6 Marca Panduit, armado de fábrica para conexión de panel de parcheo a switch | UTPSP5Y | Panduit |  | Pza | 4
| Tubería Conduit Galvanizado pared delgada 3/4" incluye coples, curvas, conector, abrazaderas, pijas y condulets |  | Indistinto |  | ML | 71
| Caja de derivación de PVC Auto-extinguible con 6 entradas, tapa atornillada, 100x100x50 MM, Para exterior (IP55) | GW-44-024 | GEWISS |  | Pza | 2
| Tubo flexible de 3/4 para recubrimiento de Cordon de parcheo de nodo a cámara, incluye conector y sujeción |  | Indistinto |  | ML | 1
| Mano de obra, obra civil y materiales requeridos, conexiones, pruebas, acarreos dentro de la obra, fletes, fijación, elevaciones a cualquier altura, equipo y herramienta necesaria para la correcta ejecución del concepto, limpiezas, trabajo terminado. Precio por unidad de concepto terminado. |  |  |  | Srv | 1
195 | Cámara Edificio 2 propuesta planta baja exterior |  |  |  |  | 1
Suministro e instalación de nodo de red para cámara IP, incluye:
| Cable UTP cat 6, marca Panduit. Para conexión a IDF próximo. | PUC6004BU-FE | Panduit |  | ML | 71
| Jack Modular RJ45 Categoría 6 color blanco marca Panduit para remate en nodo para cámara | CJ688TPIW | Panduit |  | Pza | 1
| Jack Modular RJ45 Categoría 6 color negro marca Panduit para remate en panel de parcheo en IDF más cercano | CJ688TPBL | Panduit |  | Pza | 1
| Cordón de parcheo 3ft Categoría 6 Marca Panduit, armado de fábrica para conexión de cámara IP a Nodo | UTPSP3Y | Panduit | 1 año | Pza | 1
| Cordón de parcheo 5ft Categoría 6 Marca Panduit, armado de fábrica para conexión de panel de parcheo a switch | UTPSP5Y | Panduit | 1 año | Pza | 2
| Tubería Conduit Galvanizado pared delgada 3/4" incluye coples, curvas, conector, abrazaderas, pijas y condulets |  | Indistinto |  | ML | 39
| Caja de derivación de PVC Auto-extinguible con 6 entradas, tapa atornillada, 100x100x50 MM, Para exterior (IP55) | GW-44-024 | GEWISS |  | Pza | 1
| Tubo flexible de 3/4 para recubrimiento de Cordon de parcheo de nodo a cámara, incluye conector y sujeción |  | Indistinto |  | ML | 0.5
| Canaleta plástica 1" | LD10 | Panduit |  | ML | 22
| Mano de obra, obra civil y materiales requeridos, conexiones, pruebas, acarreos dentro de la obra, fletes, fijación, elevaciones a cualquier altura, equipo y herramienta necesaria para la correcta ejecución del concepto, limpiezas, trabajo terminado. Precio por unidad de concepto terminado. |  |  |  | Srv | 1
196 | Cámara Edifico 2 servicio médicos. en interior para ver pasillo y acceso escaleras. |  |  |  |  | 1
Suministro e instalación de nodo de red para cámara IP, incluye:
| Cable UTP cat 6, marca Panduit. Para conexión a IDF próximo. | PUC6004BU-FE | Panduit |  | ML | 60
| Jack Modular RJ45 Categoría 6 color blanco marca Panduit para remate en nodo para cámara | CJ688TPIW | Panduit |  | Pza | 1
| Jack Modular RJ45 Categoría 6 color negro marca Panduit para remate en panel de parcheo en IDF más cercano | CJ688TPBL | Panduit |  | Pza | 1
| Cordón de parcheo 3ft Categoría 6 Marca Panduit, armado de fábrica para conexión de cámara IP a Nodo | UTPSP3Y | Panduit |  | Pza | 1
| Cordón de parcheo 5ft Categoría 6 Marca Panduit, armado de fábrica para conexión de panel de parcheo a switch | UTPSP5Y | Panduit |  | Pza | 2
| Tubería Conduit Galvanizado pared delgada 3/4" incluye coples, curvas, conector, abrazaderas, pijas y condulets |  | Indistinto |  | ML | 0
| Caja de derivación de PVC Auto-extinguible con 6 entradas, tapa atornillada, 100x100x50 MM, Para exterior (IP55) | GW-44-024 | GEWISS |  | Pza | 1
| Tubo flexible de 3/4 para recubrimiento de Cordon de parcheo de nodo a cámara, incluye conector y sujeción |  | Indistinto |  | ML | 0.5
| Mano de obra, obra civil y materiales requeridos, conexiones, pruebas, acarreos dentro de la obra, fletes, fijación, elevaciones a cualquier altura, equipo y herramienta necesaria para la correcta ejecución del concepto, limpiezas, trabajo terminado. Precio por unidad de concepto terminado. |  |  |  | Srv | 1
197 | Cámara en altos Edificio 2 . ver estacionamiento oriente propuesta. |  |  |  |  | 1
Suministro e instalación de nodo de red para cámara IP, incluye:
| Cable UTP cat 6, marca Panduit. Para conexión a IDF próximo. | PUC6004BU-FE | Panduit |  | ML | 47
| Jack Modular RJ45 Categoría 6 color blanco marca Panduit para remate en nodo para cámara | CJ688TPIW | Panduit |  | Pza | 1
| Jack Modular RJ45 Categoría 6 color negro marca Panduit para remate en panel de parcheo en IDF más cercano | CJ688TPBL | Panduit |  | Pza | 1
| Cordón de parcheo 3ft Categoría 6 Marca Panduit, armado de fábrica para conexión de cámara IP a Nodo | UTPSP3Y | Panduit |  | Pza | 1
| Cordón de parcheo 5ft Categoría 6 Marca Panduit, armado de fábrica para conexión de panel de parcheo a switch | UTPSP5Y | Panduit |  | Pza | 2
| Tubería Conduit Galvanizado pared delgada 3/4" incluye coples, curvas, conector, abrazaderas, pijas y condulets |  | Indistinto |  | ML | 0
| Caja de derivación de PVC Auto-extinguible con 6 entradas, tapa atornillada, 100x100x50 MM, Para exterior (IP55) | GW-44-024 | GEWISS |  | Pza | 1
| Tubo flexible de 3/4 para recubrimiento de Cordon de parcheo de nodo a cámara, incluye conector y sujeción |  | Indistinto |  | ML | 0.5
| Mano de obra, obra civil y materiales requeridos, conexiones, pruebas, acarreos dentro de la obra, fletes, fijación, elevaciones a cualquier altura, equipo y herramienta necesaria para la correcta ejecución del concepto, limpiezas, trabajo terminado. Precio por unidad de concepto terminado. |  |  |  | Srv | 1
198 | Cámara en altos Edificio 3 ver estacionamiento de tierra propuesta. |  |  |  |  | 1
Suministro e instalación de nodo de red para cámara IP, incluye:
| Cable UTP cat 6, marca Panduit. Para conexión a IDF próximo. | PUC6004BU-FE | Panduit |  | ML | 18
| Jack Modular RJ45 Categoría 6 color blanco marca Panduit para remate en nodo para cámara | CJ688TPIW | Panduit |  | Pza | 1
| Jack Modular RJ45 Categoría 6 color negro marca Panduit para remate en panel de parcheo en IDF más cercano | CJ688TPBL | Panduit |  | Pza | 1
| Cordón de parcheo 3ft Categoría 6 Marca Panduit, armado de fábrica para conexión de cámara IP a Nodo | UTPSP3Y | Panduit |  | Pza | 1
| Cordón de parcheo 5ft Categoría 6 Marca Panduit, armado de fábrica para conexión de panel de parcheo a switch | UTPSP5Y | Panduit |  | Pza | 2
| Tubería Conduit Galvanizado pared delgada 3/4" incluye coples, curvas, conector, abrazaderas, pijas y condulets |  | Indistinto |  | ML | 12
| Caja de derivación de PVC Auto-extinguible con 6 entradas, tapa atornillada, 100x100x50 MM, Para exterior (IP55) | GW-44-024 | GEWISS |  | Pza | 1
| Tubo flexible de 3/4 para recubrimiento de Cordon de parcheo de nodo a cámara, incluye conector y sujeción |  | Indistinto |  | ML | 0.5
| Mano de obra, obra civil y materiales requeridos, conexiones, pruebas, acarreos dentro de la obra, fletes, fijación, elevaciones a cualquier altura, equipo y herramienta necesaria para la correcta ejecución del concepto, limpiezas, trabajo terminado. Precio por unidad de concepto terminado. |  |  |  | Srv | 1
199 | Cámara Edificio 12 Planta Baja lado oriente cable cortado |  |  |  |  | 1
Suministro e instalación de nodo de red para cámara IP, incluye:
| Cable UTP cat 6, marca Panduit. Para conexión a IDF próximo. | PUC6004BU-FE | Panduit |  | ML | 60
| Jack Modular RJ45 Categoría 6 color blanco marca Panduit para remate en nodo para cámara | CJ688TPIW | Panduit |  | Pza | 1
| Jack Modular RJ45 Categoría 6 color negro marca Panduit para remate en panel de parcheo en IDF más cercano | CJ688TPBL | Panduit |  | Pza | 1
| Cordón de parcheo 3ft Categoría 6 Marca Panduit, armado de fábrica para conexión de cámara IP a Nodo | UTPSP3Y | Panduit |  | Pza | 1
| Cordón de parcheo 5ft Categoría 6 Marca Panduit, armado de fábrica para conexión de panel de parcheo a switch | UTPSP5Y | Panduit |  | Pza | 2
| Tubería Conduit Galvanizado pared delgada 3/4" incluye coples, curvas, conector, abrazaderas, pijas y condulets |  | Indistinto |  | ML | 0
| Caja de derivación de PVC Auto-extinguible con 6 entradas, tapa atornillada, 100x100x50 MM, Para exterior (IP55) | GW-44-024 | GEWISS |  | Pza | 0
| Tubo flexible de 3/4 para recubrimiento de Cordon de parcheo de nodo a cámara, incluye conector y sujeción |  | Indistinto |  | ML | 0.5
| Mano de obra, obra civil y materiales requeridos, conexiones, pruebas, acarreos dentro de la obra, fletes, fijación, elevaciones a cualquier altura, equipo y herramienta necesaria para la correcta ejecución del concepto, limpiezas, trabajo terminado. Precio por unidad de concepto terminado. |  |  |  | Srv | 1
200 | Cámara Edificio 4 nivel 2 pasillo lado poniente sin nodo |  |  |  |  | 1
Suministro e instalación de nodo de red para cámara IP, incluye:
| Cable UTP cat 6, marca Panduit. Para conexión a IDF próximo. | PUC6004BU-FE | Panduit |  | ML | 31
| Jack Modular RJ45 Categoría 6 color blanco marca Panduit para remate en nodo para cámara | CJ688TPIW | Panduit |  | Pza | 1
| Jack Modular RJ45 Categoría 6 color negro marca Panduit para remate en panel de parcheo en IDF más cercano | CJ688TPBL | Panduit |  | Pza | 1
| Cordón de parcheo 3ft Categoría 6 Marca Panduit, armado de fábrica para conexión de cámara IP a Nodo | UTPSP3Y | Panduit |  | Pza | 1
| Cordón de parcheo 5ft Categoría 6 Marca Panduit, armado de fábrica para conexión de panel de parcheo a switch | UTPSP5Y | Panduit |  | Pza | 2
| Tubería Conduit Galvanizado pared delgada 3/4" incluye coples, curvas, conector, abrazaderas, pijas y condulets |  | Indistinto |  | ML | 0
| Caja de derivación de PVC Auto-extinguible con 6 entradas, tapa atornillada, 100x100x50 MM, Para exterior (IP55) | GW-44-024 | GEWISS |  | Pza | 0
| Tubo flexible de 3/4 para recubrimiento de Cordon de parcheo de nodo a cámara, incluye conector y sujeción |  | Indistinto |  | ML | 0.5
| Mano de obra, obra civil y materiales requeridos, conexiones, pruebas, acarreos dentro de la obra, fletes, fijación, elevaciones a cualquier altura, equipo y herramienta necesaria para la correcta ejecución del concepto, limpiezas, trabajo terminado. Precio por unidad de concepto terminado. |  |  |  | Srv | 1
201 | Cámara Edificio 6 Ala I Norte pasillo planta baja lado poniente sin cámara y revisión de nodo |  |  |  |  | 1
Suministro e instalación de nodo de red para cámara IP, incluye:
| Cable UTP cat 6, marca Panduit. Para conexión a IDF próximo. | PUC6004BU-FE | Panduit |  | ML | 31
| Jack Modular RJ45 Categoría 6 color blanco marca Panduit para remate en nodo para cámara | CJ688TPIW | Panduit |  | Pza | 1
| Jack Modular RJ45 Categoría 6 color negro marca Panduit para remate en panel de parcheo en IDF más cercano | CJ688TPBL | Panduit |  | Pza | 1
| Cordón de parcheo 3ft Categoría 6 Marca Panduit, armado de fábrica para conexión de cámara IP a Nodo | UTPSP3Y | Panduit |  | Pza | 1
| Cordón de parcheo 5ft Categoría 6 Marca Panduit, armado de fábrica para conexión de panel de parcheo a switch | UTPSP5Y | Panduit |  | Pza | 2
| Tubería Conduit Galvanizado pared delgada 3/4" incluye coples, curvas, conector, abrazaderas, pijas y condulets |  | Indistinto |  | ML | 0
| Caja de derivación de PVC Auto-extinguible con 6 entradas, tapa atornillada, 100x100x50 MM, Para exterior (IP55) | GW-44-024 | GEWISS |  | Pza | 0
| Tubo flexible de 3/4 para recubrimiento de Cordon de parcheo de nodo a cámara, incluye conector y sujeción |  | Indistinto |  | ML | 0.5
| Mano de obra, obra civil y materiales requeridos, conexiones, pruebas, acarreos dentro de la obra, fletes, fijación, elevaciones a cualquier altura, equipo y herramienta necesaria para la correcta ejecución del concepto, limpiezas, trabajo terminado. Precio por unidad de concepto terminado. |  |  |  | Srv | 1
202 | Cámara Edificio 12 planta baja extremo poniente sin nodo |  |  |  |  | 1
Suministro e instalación de nodo de red para cámara IP, incluye:
| Cable UTP cat 6, marca Panduit. Para conexión a IDF próximo. | PUC6004BU-FE | Panduit |  | ML | 31
| Jack Modular RJ45 Categoría 6 color blanco marca Panduit para remate en nodo para cámara | CJ688TPIW | Panduit |  | Pza | 1
| Jack Modular RJ45 Categoría 6 color negro marca Panduit para remate en panel de parcheo en IDF más cercano | CJ688TPBL | Panduit |  | Pza | 1
| Cordón de parcheo 3ft Categoría 6 Marca Panduit, armado de fábrica para conexión de cámara IP a Nodo | UTPSP3Y | Panduit |  | Pza | 1
| Cordón de parcheo 5ft Categoría 6 Marca Panduit, armado de fábrica para conexión de panel de parcheo a switch | UTPSP5Y | Panduit |  | Pza | 2
| Tubería Conduit Galvanizado pared delgada 3/4" incluye coples, curvas, conector, abrazaderas, pijas y condulets |  | Indistinto |  | ML | 0
| Caja de derivación de PVC Auto-extinguible con 6 entradas, tapa atornillada, 100x100x50 MM, Para exterior (IP55) | GW-44-024 | GEWISS |  | Pza | 0
| Tubo flexible de 3/4 para recubrimiento de Cordon de parcheo de nodo a cámara, incluye conector y sujeción |  | Indistinto |  | ML | 0.5
| Mano de obra, obra civil y materiales requeridos, conexiones, pruebas, acarreos dentro de la obra, fletes, fijación, elevaciones a cualquier altura, equipo y herramienta necesaria para la correcta ejecución del concepto, limpiezas, trabajo terminado. Precio por unidad de concepto terminado. |  |  |  | Srv | 1
203 | Cámara Edificio 12 Nivel 2 extremo Oriente sin nodo |  |  |  |  | 1
Suministro e instalación de nodo de red para cámara IP, incluye:
| Cable UTP cat 6, marca Panduit. Para conexión a IDF próximo. | PUC6004BU-FE | Panduit |  | ML | 70
| Jack Modular RJ45 Categoría 6 color blanco marca Panduit para remate en nodo para cámara | CJ688TPIW | Panduit |  | Pza | 1
| Jack Modular RJ45 Categoría 6 color negro marca Panduit para remate en panel de parcheo en IDF más cercano | CJ688TPBL | Panduit |  | Pza | 1
| Cordón de parcheo 3ft Categoría 6 Marca Panduit, armado de fábrica para conexión de cámara IP a Nodo | UTPSP3Y | Panduit |  | Pza | 1
| Cordón de parcheo 5ft Categoría 6 Marca Panduit, armado de fábrica para conexión de panel de parcheo a switch | UTPSP5Y | Panduit |  | Pza | 2
| Tubería Conduit Galvanizado pared delgada 3/4" incluye coples, curvas, conector, abrazaderas, pijas y condulets |  | Indistinto |  | ML | 0
| Caja de derivación de PVC Auto-extinguible con 6 entradas, tapa atornillada, 100x100x50 MM, Para exterior (IP55) | GW-44-024 | GEWISS |  | Pza | 0
| Tubo flexible de 3/4 para recubrimiento de Cordon de parcheo de nodo a cámara, incluye conector y sujeción |  | Indistinto |  | ML | 0.5
| Mano de obra, obra civil y materiales requeridos, conexiones, pruebas, acarreos dentro de la obra, fletes, fijación, elevaciones a cualquier altura, equipo y herramienta necesaria para la correcta ejecución del concepto, limpiezas, trabajo terminado. Precio por unidad de concepto terminado. |  |  |  | Srv | 1
204 | Cámara poste Edificio 1 para vigilar parada de camión. |  |  |  |  | 1
Suministro e instalación de nodo de red para cámara IP, incluye:
| Cable UTP cat 6, marca Panduit. Para conexión a IDF próximo. | PUO6C04BL-CEG | Panduit |  | ML | 58
| Jack Modular RJ45 Categoría 6 color blanco marca Panduit para remate en nodo para cámara | CJ688TPIW | Panduit |  | Pza | 1
| Jack Modular RJ45 Categoría 6 color negro marca Panduit para remate en panel de parcheo en IDF más cercano | CJ688TPBL | Panduit |  | Pza | 1
| Cordón de parcheo 3ft Categoría 6 Marca Panduit, armado de fábrica para conexión de cámara IP a Nodo | UTPSP3Y | Panduit |  | Pza | 1
| Cordón de parcheo 5ft Categoría 6 Marca Panduit, armado de fábrica para conexión de panel de parcheo a switch | UTPSP5Y | Panduit |  | Pza | 2
| Tubería Conduit Galvanizado pared delgada 3/4" incluye coples, curvas, conector, abrazaderas, pijas y condulets |  | Indistinto |  | ML | 0
| Caja de derivación de PVC Auto-extinguible con 6 entradas, tapa atornillada, 100x100x50 MM, Para exterior (IP55) | GW-44-024 | GEWISS |  | Pza | 0
| Tubo flexible de 3/4 para recubrimiento de Cordon de parcheo de nodo a cámara, incluye conector y sujeción |  | Indistinto |  | ML | 0
| Accesorio de montaje a poste, placa y abrazaderas para instalación de cámara sobre poste de luminaria. |  | Indistinto |  | Pza | 1
| Mano de obra, obra civil y materiales requeridos, conexiones, pruebas, acarreos dentro de la obra, fletes, fijación, elevaciones a cualquier altura, equipo y herramienta necesaria para la correcta ejecución del concepto, limpiezas, trabajo terminado. Precio por unidad de concepto terminado. |  |  |  | Srv | 1
205 | Cámara Housing sin cámara ni canalización.Edificio 7. Acceso 1 Poniente |  |  |  |  | 1
Suministro e instalación de nodo de red para cámara IP, incluye:
| Cable UTP cat 6, marca Panduit. Para conexión a IDF próximo. | PUC6004BU-FE | Panduit |  | ML | 44
| Jack Modular RJ45 Categoría 6 color blanco marca Panduit para remate en nodo para cámara | CJ688TPIW | Panduit |  | Pza | 1
| Jack Modular RJ45 Categoría 6 color negro marca Panduit para remate en panel de parcheo en IDF más cercano | CJ688TPBL | Panduit |  | Pza | 1
| Cordón de parcheo 3ft Categoría 6 Marca Panduit, armado de fábrica para conexión de cámara IP a Nodo | UTPSP3Y | Panduit |  | Pza | 1
| Cordón de parcheo 5ft Categoría 6 Marca Panduit, armado de fábrica para conexión de panel de parcheo a switch | UTPSP5Y | Panduit |  | Pza | 2
| Tubería Conduit Galvanizado pared delgada 3/4" incluye coples, curvas, conector, abrazaderas, pijas y condulets |  | Indistinto |  | ML | 0
| Caja de derivación de PVC Auto-extinguible con 6 entradas, tapa atornillada, 100x100x50 MM, Para exterior (IP55) | GW-44-024 | GEWISS |  | Pza | 1
| Tubo flexible de 3/4 para recubrimiento de Cordon de parcheo de nodo a cámara, incluye conector y sujeción |  | Indistinto |  | ML | 0.5
| Canaleta plástica 1" | LD10 | Panduit |  | ML | 8
| Mano de obra, obra civil y materiales requeridos, conexiones, pruebas, acarreos dentro de la obra, fletes, fijación, elevaciones a cualquier altura, equipo y herramienta necesaria para la correcta ejecución del concepto, limpiezas, trabajo terminado. Precio por unidad de concepto terminado. |  |  |  | Srv | 1
206 | Cámara Housing sin canalización.Edificio 7. Acceso 2 Oriente |  |  |  |  | 1
Suministro e instalación de nodo de red para cámara IP, incluye:
| Cable UTP cat 6, marca Panduit. Para conexión a IDF próximo. | PUC6004BU-FE | Panduit |  | ML | 27
| Jack Modular RJ45 Categoría 6 color blanco marca Panduit para remate en nodo para cámara | CJ688TPIW | Panduit |  | Pza | 1
| Jack Modular RJ45 Categoría 6 color negro marca Panduit para remate en panel de parcheo en IDF más cercano | CJ688TPBL | Panduit |  | Pza | 1
| Cordón de parcheo 3ft Categoría 6 Marca Panduit, armado de fábrica para conexión de cámara IP a Nodo | UTPSP3Y | Panduit |  | Pza | 1
| Cordón de parcheo 5ft Categoría 6 Marca Panduit, armado de fábrica para conexión de panel de parcheo a switch | UTPSP5Y | Panduit |  | Pza | 2
| Tubería Conduit Galvanizado pared delgada 3/4" incluye coples, curvas, conector, abrazaderas, pijas y condulets |  | Indistinto |  | ML | 0
| Caja de derivación de PVC Auto-extinguible con 6 entradas, tapa atornillada, 100x100x50 MM, Para exterior (IP55) | GW-44-024 | GEWISS |  | Pza | 1
| Tubo flexible de 3/4 para recubrimiento de Cordon de parcheo de nodo a cámara, incluye conector y sujeción |  | Indistinto |  | ML | 0.5
| Canaleta plástica 1" | LD10 | Panduit |  | ML | 3
| Mano de obra, obra civil y materiales requeridos, conexiones, pruebas, acarreos dentro de la obra, fletes, fijación, elevaciones a cualquier altura, equipo y herramienta necesaria para la correcta ejecución del concepto, limpiezas, trabajo terminado. Precio por unidad de concepto terminado. |  |  |  | Srv | 1
207 | Cámara Puesta tipo bala, sin conexión. En plafond de vestibulo de edificio 1. (1) |  |  |  |  | 1
Suministro e instalación de nodo de red para cámara IP, incluye:
| Cable UTP cat 6, marca Panduit. Para conexión a IDF próximo. | PUC6004BU-FE | Panduit |  | ML | 84
| Jack Modular RJ45 Categoría 6 color blanco marca Panduit para remate en nodo para cámara | CJ688TPIW | Panduit |  | Pza | 1
| Jack Modular RJ45 Categoría 6 color negro marca Panduit para remate en panel de parcheo en IDF más cercano | CJ688TPBL | Panduit |  | Pza | 1
| Cordón de parcheo 3ft Categoría 6 Marca Panduit, armado de fábrica para conexión de cámara IP a Nodo | UTPSP3Y | Panduit |  | Pza | 1
| Cordón de parcheo 5ft Categoría 6 Marca Panduit, armado de fábrica para conexión de panel de parcheo a switch | UTPSP5Y | Panduit |  | Pza | 2
| Tubería Conduit Galvanizado pared delgada 3/4" incluye coples, curvas, conector, abrazaderas, pijas y condulets |  | Indistinto |  | ML | 0
| Caja de derivación de PVC Auto-extinguible con 6 entradas, tapa atornillada, 100x100x50 MM, Para exterior (IP55) | GW-44-024 | GEWISS |  | Pza | 1
| Tubo flexible de 3/4 para recubrimiento de Cordon de parcheo de nodo a cámara, incluye conector y sujeción |  | Indistinto |  | ML | 0.5
| Mano de obra, obra civil y materiales requeridos, conexiones, pruebas, acarreos dentro de la obra, fletes, fijación, elevaciones a cualquier altura, equipo y herramienta necesaria para la correcta ejecución del concepto, limpiezas, trabajo terminado. Precio por unidad de concepto terminado. |  |  |  | Srv | 1
208 | Cámara Puesta tipo bala, sin conexión. En plafond de vestibulo de edificio 1. (2) |  |  |  |  | 1
Suministro e instalación de nodo de red para cámara IP, incluye:
| Cable UTP cat 6, marca Panduit. Para conexión a IDF próximo. | PUC6004BU-FE | Panduit |  | ML | 84
| Jack Modular RJ45 Categoría 6 color blanco marca Panduit para remate en nodo para cámara | CJ688TPIW | Panduit |  | Pza | 1
| Jack Modular RJ45 Categoría 6 color negro marca Panduit para remate en panel de parcheo en IDF más cercano | CJ688TPBL | Panduit |  | Pza | 1
| Cordón de parcheo 3ft Categoría 6 Marca Panduit, armado de fábrica para conexión de cámara IP a Nodo | UTPSP3Y | Panduit |  | Pza | 1
| Cordón de parcheo 5ft Categoría 6 Marca Panduit, armado de fábrica para conexión de panel de parcheo a switch | UTPSP5Y | Panduit |  | Pza | 2
| Tubería Conduit Galvanizado pared delgada 3/4" incluye coples, curvas, conector, abrazaderas, pijas y condulets |  | Indistinto |  | ML | 0
| Caja de derivación de PVC Auto-extinguible con 6 entradas, tapa atornillada, 100x100x50 MM, Para exterior (IP55) | GW-44-024 | GEWISS |  | Pza | 1
| Tubo flexible de 3/4 para recubrimiento de Cordon de parcheo de nodo a cámara, incluye conector y sujeción |  | Indistinto |  | ML | 0.5
| Mano de obra, obra civil y materiales requeridos, conexiones, pruebas, acarreos dentro de la obra, fletes, fijación, elevaciones a cualquier altura, equipo y herramienta necesaria para la correcta ejecución del concepto, limpiezas, trabajo terminado. Precio por unidad de concepto terminado. |  |  |  | Srv | 1
209 | Cámara se cambia de poste a edificio 1 lado sur poniente para cuidar acceso 2. |  |  |  |  | 1
Suministro e instalación de nodo de red para cámara IP, incluye:
| Cable UTP cat 6, marca Panduit. Para conexión a IDF próximo. | PUC6004BU-FE | Panduit |  | ML | 35
| Jack Modular RJ45 Categoría 6 color blanco marca Panduit para remate en nodo para cámara | CJ688TPIW | Panduit |  | Pza | 1
| Jack Modular RJ45 Categoría 6 color negro marca Panduit para remate en panel de parcheo en IDF más cercano | CJ688TPBL | Panduit |  | Pza | 1
| Cordón de parcheo 3ft Categoría 6 Marca Panduit, armado de fábrica para conexión de cámara IP a Nodo | UTPSP3Y | Panduit |  | Pza | 1
| Cordón de parcheo 5ft Categoría 6 Marca Panduit, armado de fábrica para conexión de panel de parcheo a switch | UTPSP5Y | Panduit |  | Pza | 2
| Tubería Conduit Galvanizado pared delgada 3/4" incluye coples, curvas, conector, abrazaderas, pijas y condulets |  | Indistinto |  | ML | 28
| Caja de derivación de PVC Auto-extinguible con 6 entradas, tapa atornillada, 100x100x50 MM, Para exterior (IP55) | GW-44-024 | GEWISS |  | Pza | 1
| Tubo flexible de 3/4 para recubrimiento de Cordon de parcheo de nodo a cámara, incluye conector y sujeción |  | Indistinto |  | ML | 0.5
| Mano de obra, obra civil y materiales requeridos, conexiones, pruebas, acarreos dentro de la obra, fletes, fijación, elevaciones a cualquier altura, equipo y herramienta necesaria para la correcta ejecución del concepto, limpiezas, trabajo terminado. Precio por unidad de concepto terminado. |  |  |  | Srv | 1
210 | Cámara acceso sur al edificio 1. |  |  |  |  | 1
Suministro e instalación de nodo de red para cámara IP, incluye:
| Cable UTP cat 6, marca Panduit. Para conexión a IDF próximo. | PUC6004BU-FE | Panduit |  | ML | 44
| Jack Modular RJ45 Categoría 6 color blanco marca Panduit para remate en nodo para cámara | CJ688TPIW | Panduit |  | Pza | 1
| Jack Modular RJ45 Categoría 6 color negro marca Panduit para remate en panel de parcheo en IDF más cercano | CJ688TPBL | Panduit |  | Pza | 1
| Cordón de parcheo 3ft Categoría 6 Marca Panduit, armado de fábrica para conexión de cámara IP a Nodo | UTPSP3Y | Panduit |  | Pza | 1
| Cordón de parcheo 5ft Categoría 6 Marca Panduit, armado de fábrica para conexión de panel de parcheo a switch | UTPSP5Y | Panduit |  | Pza | 2
| Tubería Conduit Galvanizado pared delgada 3/4" incluye coples, curvas, conector, abrazaderas, pijas y condulets |  | Indistinto |  | ML | 37
| Caja de derivación de PVC Auto-extinguible con 6 entradas, tapa atornillada, 100x100x50 MM, Para exterior (IP55) | GW-44-024 | GEWISS |  | Pza | 1
| Tubo flexible de 3/4 para recubrimiento de Cordon de parcheo de nodo a cámara, incluye conector y sujeción |  | Indistinto |  | ML | 0.5
| Mano de obra, obra civil y materiales requeridos, conexiones, pruebas, acarreos dentro de la obra, fletes, fijación, elevaciones a cualquier altura, equipo y herramienta necesaria para la correcta ejecución del concepto, limpiezas, trabajo terminado. Precio por unidad de concepto terminado. |  |  |  | Srv | 1
211 | Cámara Edificio 13. Planta Baja pasillo lado poniente sin nodo |  |  |  |  | 1
Suministro e instalación de nodo de red para cámara IP, incluye:
| Cable UTP cat 6, marca Panduit. Para conexión a IDF próximo. | PUC6004BU-FE | Panduit |  | ML | 31
| Jack Modular RJ45 Categoría 6 color blanco marca Panduit para remate en nodo para cámara | CJ688TPIW | Panduit |  | Pza | 1
| Jack Modular RJ45 Categoría 6 color negro marca Panduit para remate en panel de parcheo en IDF más cercano | CJ688TPBL | Panduit |  | Pza | 1
| Cordón de parcheo 3ft Categoría 6 Marca Panduit, armado de fábrica para conexión de cámara IP a Nodo | UTPSP3Y | Panduit |  | Pza | 1
| Cordón de parcheo 5ft Categoría 6 Marca Panduit, armado de fábrica para conexión de panel de parcheo a switch | UTPSP5Y | Panduit |  | Pza | 2
| Tubería Conduit Galvanizado pared delgada 3/4" incluye coples, curvas, conector, abrazaderas, pijas y condulets |  | Indistinto |  | ML | 0
| Caja de derivación de PVC Auto-extinguible con 6 entradas, tapa atornillada, 100x100x50 MM, Para exterior (IP55) | GW-44-024 | GEWISS |  | Pza | 0
| Tubo flexible de 3/4 para recubrimiento de Cordon de parcheo de nodo a cámara, incluye conector y sujeción |  | Indistinto |  | ML | 0.5
| Mano de obra, obra civil y materiales requeridos, conexiones, pruebas, acarreos dentro de la obra, fletes, fijación, elevaciones a cualquier altura, equipo y herramienta necesaria para la correcta ejecución del concepto, limpiezas, trabajo terminado. Precio por unidad de concepto terminado. |  |  |  | Srv | 1
212 | Cámara Edificio 13. Nivel 2 pasillo lado poniente nodo dañado |  |  |  |  | 1
Suministro e instalación de nodo de red para cámara IP, incluye:
| Cable UTP cat 6, marca Panduit. Para conexión a IDF próximo. | PUC6004BU-FE | Panduit |  | ML | 43
| Jack Modular RJ45 Categoría 6 color blanco marca Panduit para remate en nodo para cámara | CJ688TPIW | Panduit |  | Pza | 1
| Jack Modular RJ45 Categoría 6 color negro marca Panduit para remate en panel de parcheo en IDF más cercano | CJ688TPBL | Panduit |  | Pza | 1
| Cordón de parcheo 3ft Categoría 6 Marca Panduit, armado de fábrica para conexión de cámara IP a Nodo | UTPSP3Y | Panduit |  | Pza | 1
| Cordón de parcheo 5ft Categoría 6 Marca Panduit, armado de fábrica para conexión de panel de parcheo a switch | UTPSP5Y | Panduit |  | Pza | 2
| Tubería Conduit Galvanizado pared delgada 3/4" incluye coples, curvas, conector, abrazaderas, pijas y condulets |  | Indistinto |  | ML | 0
| Caja de derivación de PVC Auto-extinguible con 6 entradas, tapa atornillada, 100x100x50 MM, Para exterior (IP55) | GW-44-024 | GEWISS |  | Pza | 0
| Tubo flexible de 3/4 para recubrimiento de Cordon de parcheo de nodo a cámara, incluye conector y sujeción |  | Indistinto |  | ML | 0.5
| Mano de obra, obra civil y materiales requeridos, conexiones, pruebas, acarreos dentro de la obra, fletes, fijación, elevaciones a cualquier altura, equipo y herramienta necesaria para la correcta ejecución del concepto, limpiezas, trabajo terminado. Precio por unidad de concepto terminado. |  |  |  | Srv | 1
213 | Cámara Edificio 5 Planta Baja lado poniente, cámara sin nodo. |  |  |  |  | 1
Suministro e instalación de nodo de red para cámara IP, incluye:
| Cable UTP cat 6, marca Panduit. Para conexión a IDF próximo. | PUC6004BU-FE | Panduit |  | ML | 31
| Jack Modular RJ45 Categoría 6 color blanco marca Panduit para remate en nodo para cámara | CJ688TPIW | Panduit |  | Pza | 1
| Jack Modular RJ45 Categoría 6 color negro marca Panduit para remate en panel de parcheo en IDF más cercano | CJ688TPBL | Panduit |  | Pza | 1
| Cordón de parcheo 3ft Categoría 6 Marca Panduit, armado de fábrica para conexión de cámara IP a Nodo | UTPSP3Y | Panduit |  | Pza | 1
| Cordón de parcheo 5ft Categoría 6 Marca Panduit, armado de fábrica para conexión de panel de parcheo a switch | UTPSP5Y | Panduit |  | Pza | 2
| Tubería Conduit Galvanizado pared delgada 3/4" incluye coples, curvas, conector, abrazaderas, pijas y condulets |  | Indistinto |  | ML | 0
| Caja de derivación de PVC Auto-extinguible con 6 entradas, tapa atornillada, 100x100x50 MM, Para exterior (IP55) | GW-44-024 | GEWISS |  | Pza | 0
| Tubo flexible de 3/4 para recubrimiento de Cordon de parcheo de nodo a cámara, incluye conector y sujeción |  | Indistinto |  | ML | 0.5
| Mano de obra, obra civil y materiales requeridos, conexiones, pruebas, acarreos dentro de la obra, fletes, fijación, elevaciones a cualquier altura, equipo y herramienta necesaria para la correcta ejecución del concepto, limpiezas, trabajo terminado. Precio por unidad de concepto terminado. |  |  |  | Srv | 1
214 | Cámara Edificio 12 nivel 2 pasillo poniente nodo dañado. |  |  |  |  | 1
Suministro e instalación de nodo de red para cámara IP, incluye:
| Cable UTP cat 6, marca Panduit. Para conexión a IDF próximo. | PUC6004BU-FE | Panduit |  | ML | 43
| Jack Modular RJ45 Categoría 6 color blanco marca Panduit para remate en nodo para cámara | CJ688TPIW | Panduit |  | Pza | 1
| Jack Modular RJ45 Categoría 6 color negro marca Panduit para remate en panel de parcheo en IDF más cercano | CJ688TPBL | Panduit |  | Pza | 1
| Cordón de parcheo 3ft Categoría 6 Marca Panduit, armado de fábrica para conexión de cámara IP a Nodo | UTPSP3Y | Panduit |  | Pza | 1
| Cordón de parcheo 5ft Categoría 6 Marca Panduit, armado de fábrica para conexión de panel de parcheo a switch | UTPSP5Y | Panduit |  | Pza | 2
| Tubería Conduit Galvanizado pared delgada 3/4" incluye coples, curvas, conector, abrazaderas, pijas y condulets |  | Indistinto |  | ML | 0
| Caja de derivación de PVC Auto-extinguible con 6 entradas, tapa atornillada, 100x100x50 MM, Para exterior (IP55) | GW-44-024 | GEWISS |  | Pza | 0
| Tubo flexible de 3/4 para recubrimiento de Cordon de parcheo de nodo a cámara, incluye conector y sujeción |  | Indistinto |  | ML | 0.5
| Mano de obra, obra civil y materiales requeridos, conexiones, pruebas, acarreos dentro de la obra, fletes, fijación, elevaciones a cualquier altura, equipo y herramienta necesaria para la correcta ejecución del concepto, limpiezas, trabajo terminado. Precio por unidad de concepto terminado. |  |  |  | Srv | 1
215 | Cámara Edificio 4. Nivel 2 pasillo oriente sin nodo |  |  |  |  | 1
Suministro e instalación de nodo de red para cámara IP, incluye:
| Cable UTP cat 6, marca Panduit. Para conexión a IDF próximo. | PUC6004BU-FE | Panduit |  | ML | 70
| Jack Modular RJ45 Categoría 6 color blanco marca Panduit para remate en nodo para cámara | CJ688TPIW | Panduit |  | Pza | 1
| Jack Modular RJ45 Categoría 6 color negro marca Panduit para remate en panel de parcheo en IDF más cercano | CJ688TPBL | Panduit |  | Pza | 1
| Cordón de parcheo 3ft Categoría 6 Marca Panduit, armado de fábrica para conexión de cámara IP a Nodo | UTPSP3Y | Panduit |  | Pza | 1
| Cordón de parcheo 5ft Categoría 6 Marca Panduit, armado de fábrica para conexión de panel de parcheo a switch | UTPSP5Y | Panduit |  | Pza | 2
| Tubería Conduit Galvanizado pared delgada 3/4" incluye coples, curvas, conector, abrazaderas, pijas y condulets |  | Indistinto |  | ML | 0
| Caja de derivación de PVC Auto-extinguible con 6 entradas, tapa atornillada, 100x100x50 MM, Para exterior (IP55) | GW-44-024 | GEWISS |  | Pza | 0
| Tubo flexible de 3/4 para recubrimiento de Cordon de parcheo de nodo a cámara, incluye conector y sujeción |  | Indistinto |  | ML | 0.5
| Mano de obra, obra civil y materiales requeridos, conexiones, pruebas, acarreos dentro de la obra, fletes, fijación, elevaciones a cualquier altura, equipo y herramienta necesaria para la correcta ejecución del concepto, limpiezas, trabajo terminado. Precio por unidad de concepto terminado. |  |  |  | Srv | 1
216 | Cámara Edificio 4 Nivel 1 lado oriente sin nodo |  |  |  |  | 1
Suministro e instalación de nodo de red para cámara IP, incluye:
| Cable UTP cat 6, marca Panduit. Para conexión a IDF próximo. | PUC6004BU-FE | Panduit |  | ML | 64
| Jack Modular RJ45 Categoría 6 color blanco marca Panduit para remate en nodo para cámara | CJ688TPIW | Panduit |  | Pza | 1
| Jack Modular RJ45 Categoría 6 color negro marca Panduit para remate en panel de parcheo en IDF más cercano | CJ688TPBL | Panduit |  | Pza | 1
| Cordón de parcheo 3ft Categoría 6 Marca Panduit, armado de fábrica para conexión de cámara IP a Nodo | UTPSP3Y | Panduit |  | Pza | 1
| Cordón de parcheo 5ft Categoría 6 Marca Panduit, armado de fábrica para conexión de panel de parcheo a switch | UTPSP5Y | Panduit |  | Pza | 2
| Tubería Conduit Galvanizado pared delgada 3/4" incluye coples, curvas, conector, abrazaderas, pijas y condulets |  | Indistinto |  | ML | 0
| Caja de derivación de PVC Auto-extinguible con 6 entradas, tapa atornillada, 100x100x50 MM, Para exterior (IP55) | GW-44-024 | GEWISS |  | Pza | 0
| Tubo flexible de 3/4 para recubrimiento de Cordon de parcheo de nodo a cámara, incluye conector y sujeción |  | Indistinto |  | ML | 0.5
| Mano de obra, obra civil y materiales requeridos, conexiones, pruebas, acarreos dentro de la obra, fletes, fijación, elevaciones a cualquier altura, equipo y herramienta necesaria para la correcta ejecución del concepto, limpiezas, trabajo terminado. Precio por unidad de concepto terminado. |  |  |  | Srv | 1
217 | cámaras para accesos vehiculares |  |  |  |  | 3
Suministro e instalación de nodo de red para cámara IP, incluye:
| Cable UTP cat 6, marca Panduit. Para conexión a IDF próximo. | PUO6C04BL-CEG | Panduit |  | ML | 100
| Jack Modular RJ45 Categoría 6 color blanco marca Panduit para remate en nodo para cámara | CJ688TPIW | Panduit |  | Pza | 2
| Jack Modular RJ45 Categoría 6 color negro marca Panduit para remate en panel de parcheo en IDF más cercano | CJ688TPBL | Panduit |  | Pza | 4
| Cordón de parcheo 3ft Categoría 6 Marca Panduit, armado de fábrica para conexión de cámara IP a Nodo | UTPSP3Y | Panduit |  | Pza | 4
| Cordón de parcheo 5ft Categoría 6 Marca Panduit, armado de fábrica para conexión de panel de parcheo a switch | UTPSP5Y | Panduit |  | Pza | 4
| Tubería Conduit Galvanizado pared delgada 3/4" incluye coples, curvas, conector, abrazaderas, pijas y condulets |  | Indistinto |  | ML | 0
| Caja de derivación de PVC Auto-extinguible con 6 entradas, tapa atornillada, 100x100x50 MM, Para exterior (IP55) | GW-44-024 | GEWISS |  | Pza | 2
| Tubo flexible de 3/4 para recubrimiento de Cordon de parcheo de nodo a cámara, incluye conector y sujeción |  | Indistinto |  | ML | 1
| Tubería Conduit Eléctrico 2" incluye coples, curvas, conector, abrazaderas y condulets |  | Indistinto |  | ML | 12
| Mano de obra, obra civil y materiales requeridos, conexiones, pruebas, acarreos dentro de la obra, fletes, fijación, elevaciones a cualquier altura, equipo y herramienta necesaria para la correcta ejecución del concepto, limpiezas, trabajo terminado. Precio por unidad de concepto terminado. |  |  |  | Srv | 1
218 | Cámaras para accesos peatonales |  |  |  |  | 2
Suministro e instalación de nodo de red para cámara IP, incluye:
| Cable UTP cat 6, marca Panduit. Para conexión a IDF próximo. | PUO6C04BL-CEG | Panduit |  | ML | 30
| Jack Modular RJ45 Categoría 6 color blanco marca Panduit para remate en nodo para cámara | CJ688TPIW | Panduit |  | Pza | 2
| Jack Modular RJ45 Categoría 6 color negro marca Panduit para remate en panel de parcheo en IDF más cercano | CJ688TPBL | Panduit |  | Pza | 2
| Cordón de parcheo 3ft Categoría 6 Marca Panduit, armado de fábrica para conexión de cámara IP a Nodo | UTPSP3Y | Panduit |  | Pza | 2
| Cordón de parcheo 5ft Categoría 6 Marca Panduit, armado de fábrica para conexión de panel de parcheo a switch | UTPSP5Y | Panduit |  | Pza | 4
| Tubería Conduit Galvanizado pared delgada 3/4" incluye coples, curvas, conector, abrazaderas, pijas y condulets |  | Indistinto |  | ML | 0
| Caja de derivación de PVC Auto-extinguible con 6 entradas, tapa atornillada, 100x100x50 MM, Para exterior (IP55) | GW-44-024 | GEWISS |  | Pza | 2
| Tubo flexible de 3/4 para recubrimiento de Cordon de parcheo de nodo a cámara, incluye conector y sujeción |  | Indistinto |  | ML | 1
| Tubería Conduit Eléctrico 2" incluye coples, curvas, conector, abrazaderas y condulets |  | Indistinto |  | ML | 17
| Mano de obra, obra civil y materiales requeridos, conexiones, pruebas, acarreos dentro de la obra, fletes, fijación, elevaciones a cualquier altura, equipo y herramienta necesaria para la correcta ejecución del concepto, limpiezas, trabajo terminado. Precio por unidad de concepto terminado. |  |  |  | Srv | 1
Nodos para cámaras (Prepa Plantel Central Petróleos)
219 | Cámara en techo acceso principal. Fisheye. |  |  |  |  | 1
Suministro e instalación de nodo de red para cámara IP, incluye:
| Cable UTP cat 6, marca Panduit. Para conexión a IDF próximo. | PUC6004BU-FE | Panduit |  | ML | 15
| Jack Modular RJ45 Categoría 6 color blanco marca Panduit para remate en nodo para cámara | CJ688TPIW | Panduit |  | Pza | 1
| Jack Modular RJ45 Categoría 6 color negro marca Panduit para remate en panel de parcheo en IDF más cercano | CJ688TPBL | Panduit |  | Pza | 1
| Cordón de parcheo 3ft Categoría 6 Marca Panduit, armado de fábrica para conexión de cámara IP a Nodo | UTPSP3Y | Panduit |  | Pza | 1
| Cordón de parcheo 5ft Categoría 6 Marca Panduit, armado de fábrica para conexión de panel de parcheo a switch | UTPSP5Y | Panduit |  | Pza | 2
| Tubería Conduit Galvanizado pared delgada 3/4" incluye coples, curvas, conector, abrazaderas, pijas y condulets |  | Indistinto |  | ML | 7
| Caja de derivación de PVC Auto-extinguible con 6 entradas, tapa atornillada, 100x100x50 MM, Para exterior (IP55) | GW-44-024 | GEWISS |  | Pza | 1
| Tubo flexible de 3/4 para recubrimiento de Cordon de parcheo de nodo a cámara, incluye conector y sujeción |  | Indistinto |  | ML | 0.5
| Mano de obra, obra civil y materiales requeridos, conexiones, pruebas, acarreos dentro de la obra, fletes, fijación, elevaciones a cualquier altura, equipo y herramienta necesaria para la correcta ejecución del concepto, limpiezas, trabajo terminado. Precio por unidad de concepto terminado. |  |  |  | Srv | 1
220 | Cámara en techo pasillo principal Planta Alta. Fisheye. |  |  |  |  | 1
Suministro e instalación de nodo de red para cámara IP, incluye:
| Cable UTP cat 6, marca Panduit. Para conexión a IDF próximo. | PUC6004BU-FE | Panduit |  | ML | 35
| Jack Modular RJ45 Categoría 6 color blanco marca Panduit para remate en nodo para cámara | CJ688TPIW | Panduit |  | Pza | 1
| Jack Modular RJ45 Categoría 6 color negro marca Panduit para remate en panel de parcheo en IDF más cercano | CJ688TPBL | Panduit |  | Pza | 1
| Cordón de parcheo 3ft Categoría 6 Marca Panduit, armado de fábrica para conexión de cámara IP a Nodo | UTPSP3Y | Panduit |  | Pza | 1
| Cordón de parcheo 5ft Categoría 6 Marca Panduit, armado de fábrica para conexión de panel de parcheo a switch | UTPSP5Y | Panduit |  | Pza | 2
| Tubería Conduit Galvanizado pared delgada 3/4" incluye coples, curvas, conector, abrazaderas, pijas y condulets |  | Indistinto |  | ML | 27
| Caja de derivación de PVC Auto-extinguible con 6 entradas, tapa atornillada, 100x100x50 MM, Para exterior (IP55) | GW-44-024 | GEWISS |  | Pza | 0
| Tubo flexible de 3/4 para recubrimiento de Cordon de parcheo de nodo a cámara, incluye conector y sujeción |  | Indistinto |  | ML | 0.5
| Mástil de 2 metros de 2" Diámetro, con Opresor, Base Soldada . Galvanizado por Inmersión en Caliente. (incluye corte a 1 mt) | SM-AUTO-2 | SYSCOM |  | Pza | 1
| Accesorio de montaje a poste, placa y abrazaderas para instalación de cámara sobre poste de luminaria. |  | Indistinto |  | Pza | 1
| Mano de obra, obra civil y materiales requeridos, conexiones, pruebas, acarreos dentro de la obra, fletes, fijación, elevaciones a cualquier altura, equipo y herramienta necesaria para la correcta ejecución del concepto, limpiezas, trabajo terminado. Precio por unidad de concepto terminado. |  |  |  | Srv | 1
221 | Cámara en exterior fija vigilando decanato. |  |  |  |  | 1
Suministro e instalación de nodo de red para cámara IP, incluye:
| Cable UTP cat 6, marca Panduit. Para conexión a IDF próximo. | PUC6004BU-FE | Panduit |  | ML | 11
| Jack Modular RJ45 Categoría 6 color blanco marca Panduit para remate en nodo para cámara | CJ688TPIW | Panduit |  | Pza | 1
| Jack Modular RJ45 Categoría 6 color negro marca Panduit para remate en panel de parcheo en IDF más cercano | CJ688TPBL | Panduit |  | Pza | 1
| Cordón de parcheo 3ft Categoría 6 Marca Panduit, armado de fábrica para conexión de cámara IP a Nodo | UTPSP3Y | Panduit |  | Pza | 1
| Cordón de parcheo 5ft Categoría 6 Marca Panduit, armado de fábrica para conexión de panel de parcheo a switch | UTPSP5Y | Panduit |  | Pza | 2
| Tubería Conduit Galvanizado pared delgada 3/4" incluye coples, curvas, conector, abrazaderas, pijas y condulets |  | Indistinto |  | ML | 0
| Caja de derivación de PVC Auto-extinguible con 6 entradas, tapa atornillada, 100x100x50 MM, Para exterior (IP55) | GW-44-024 | GEWISS |  | Pza | 0
| Tubo flexible de 3/4 para recubrimiento de Cordon de parcheo de nodo a cámara, incluye conector y sujeción |  | Indistinto |  | ML | 0.5
| Mano de obra, obra civil y materiales requeridos, conexiones, pruebas, acarreos dentro de la obra, fletes, fijación, elevaciones a cualquier altura, equipo y herramienta necesaria para la correcta ejecución del concepto, limpiezas, trabajo terminado. Precio por unidad de concepto terminado. |  |  |  | Srv | 1
222 | Cámara en exterior bala en techo a la altura de escaleras de cafetería |  |  |  |  | 1
Suministro e instalación de nodo de red para cámara IP, incluye:
| Cable UTP cat 6, marca Panduit. Para conexión a IDF próximo. | PUC6004BU-FE | Panduit |  | ML | 75
| Jack Modular RJ45 Categoría 6 color blanco marca Panduit para remate en nodo para cámara | CJ688TPIW | Panduit |  | Pza | 1
| Jack Modular RJ45 Categoría 6 color negro marca Panduit para remate en panel de parcheo en IDF más cercano | CJ688TPBL | Panduit |  | Pza | 1
| Cordón de parcheo 3ft Categoría 6 Marca Panduit, armado de fábrica para conexión de cámara IP a Nodo | UTPSP3Y | Panduit |  | Pza | 1
| Cordón de parcheo 5ft Categoría 6 Marca Panduit, armado de fábrica para conexión de panel de parcheo a switch | UTPSP5Y | Panduit |  | Pza | 2
| Tubería Conduit Galvanizado pared delgada 3/4" incluye coples, curvas, conector, abrazaderas, pijas y condulets |  | Indistinto |  | ML | 26
| Caja de derivación de PVC Auto-extinguible con 6 entradas, tapa atornillada, 100x100x50 MM, Para exterior (IP55) | GW-44-024 | GEWISS |  | Pza | 1
| Tubo flexible de 3/4 para recubrimiento de Cordon de parcheo de nodo a cámara, incluye conector y sujeción |  | Indistinto |  | ML | 0.5
| Mano de obra, obra civil y materiales requeridos, conexiones, pruebas, acarreos dentro de la obra, fletes, fijación, elevaciones a cualquier altura, equipo y herramienta necesaria para la correcta ejecución del concepto, limpiezas, trabajo terminado. Precio por unidad de concepto terminado. |  |  |  | Srv | 1
223 | Cámara en exterior vigilando estacionamiento trasero, en planta baja. |  |  |  |  | 1
Suministro e instalación de nodo de red para cámara IP, incluye:
| Cable UTP cat 6, marca Panduit. Para conexión a IDF próximo. | PUC6004BU-FE | Panduit |  | ML | 35
| Jack Modular RJ45 Categoría 6 color blanco marca Panduit para remate en nodo para cámara | CJ688TPIW | Panduit |  | Pza | 1
| Jack Modular RJ45 Categoría 6 color negro marca Panduit para remate en panel de parcheo en IDF más cercano | CJ688TPBL | Panduit |  | Pza | 1
| Cordón de parcheo 3ft Categoría 6 Marca Panduit, armado de fábrica para conexión de cámara IP a Nodo | UTPSP3Y | Panduit |  | Pza | 1
| Cordón de parcheo 5ft Categoría 6 Marca Panduit, armado de fábrica para conexión de panel de parcheo a switch | UTPSP5Y | Panduit |  | Pza | 2
| Tubería Conduit Galvanizado pared delgada 3/4" incluye coples, curvas, conector, abrazaderas, pijas y condulets |  | Indistinto |  | ML | 20
| Caja de derivación de PVC Auto-extinguible con 6 entradas, tapa atornillada, 100x100x50 MM, Para exterior (IP55) | GW-44-024 | GEWISS |  | Pza | 1
| Tubo flexible de 3/4 para recubrimiento de Cordon de parcheo de nodo a cámara, incluye conector y sujeción |  | Indistinto |  | ML | 0.5
| Mano de obra, obra civil y materiales requeridos, conexiones, pruebas, acarreos dentro de la obra, fletes, fijación, elevaciones a cualquier altura, equipo y herramienta necesaria para la correcta ejecución del concepto, limpiezas, trabajo terminado. Precio por unidad de concepto terminado. |  |  |  | Srv | 1
224 | Cámara en interior de poliforum fija. |  |  |  |  | 1
Suministro e instalación de nodo de red para cámara IP, incluye:
| Cable UTP cat 6, marca Panduit. Para conexión a IDF próximo. | PUC6004BU-FE | Panduit |  | ML | 9
| Jack Modular RJ45 Categoría 6 color blanco marca Panduit para remate en nodo para cámara | CJ688TPIW | Panduit |  | Pza | 1
| Jack Modular RJ45 Categoría 6 color negro marca Panduit para remate en panel de parcheo en IDF más cercano | CJ688TPBL | Panduit |  | Pza | 1
| Cordón de parcheo 3ft Categoría 6 Marca Panduit, armado de fábrica para conexión de cámara IP a Nodo | UTPSP3Y | Panduit |  | Pza | 1
| Cordón de parcheo 5ft Categoría 6 Marca Panduit, armado de fábrica para conexión de panel de parcheo a switch | UTPSP5Y | Panduit |  | Pza | 2
| Tubería Conduit Galvanizado pared delgada 3/4" incluye coples, curvas, conector, abrazaderas, pijas y condulets |  | Indistinto |  | ML | 5
| Caja de derivación de PVC Auto-extinguible con 6 entradas, tapa atornillada, 100x100x50 MM, Para exterior (IP55) | GW-44-024 | GEWISS |  | Pza | 1
| Tubo flexible de 3/4 para recubrimiento de Cordon de parcheo de nodo a cámara, incluye conector y sujeción |  | Indistinto |  | ML | 0.5
| Mano de obra, obra civil y materiales requeridos, conexiones, pruebas, acarreos dentro de la obra, fletes, fijación, elevaciones a cualquier altura, equipo y herramienta necesaria para la correcta ejecución del concepto, limpiezas, trabajo terminado. Precio por unidad de concepto terminado. |  |  |  | Srv | 1
225 | Cámara en exterior vigilando cancha de volleyball y unidad médica. |  |  |  |  | 1
Suministro e instalación de nodo de red para cámara IP, incluye:
| Cable UTP cat 6, marca Panduit. Para conexión a IDF próximo. | PUC6004BU-FE | Panduit |  | ML | 75
| Jack Modular RJ45 Categoría 6 color blanco marca Panduit para remate en nodo para cámara | CJ688TPIW | Panduit |  | Pza | 1
| Jack Modular RJ45 Categoría 6 color negro marca Panduit para remate en panel de parcheo en IDF más cercano | CJ688TPBL | Panduit |  | Pza | 1
| Cordón de parcheo 3ft Categoría 6 Marca Panduit, armado de fábrica para conexión de cámara IP a Nodo | UTPSP3Y | Panduit |  | Pza | 1
| Cordón de parcheo 5ft Categoría 6 Marca Panduit, armado de fábrica para conexión de panel de parcheo a switch | UTPSP5Y | Panduit |  | Pza | 2
| Tubería Conduit Galvanizado pared delgada 3/4" incluye coples, curvas, conector, abrazaderas, pijas y condulets |  | Indistinto |  | ML | 38
| Caja de derivación de PVC Auto-extinguible con 6 entradas, tapa atornillada, 100x100x50 MM, Para exterior (IP55) | GW-44-024 | GEWISS |  | Pza | 1
| Tubo flexible de 3/4 para recubrimiento de Cordon de parcheo de nodo a cámara, incluye conector y sujeción |  | Indistinto |  | ML | 0.5
| Mano de obra, obra civil y materiales requeridos, conexiones, pruebas, acarreos dentro de la obra, fletes, fijación, elevaciones a cualquier altura, equipo y herramienta necesaria para la correcta ejecución del concepto, limpiezas, trabajo terminado. Precio por unidad de concepto terminado. |  |  |  | Srv | 1
226 | Cámaras para accesos peatonales |  |  |  |  | 3
Suministro e instalación de nodo de red para cámara IP, incluye:
| Cable UTP cat 6, marca Panduit. Para conexión a IDF próximo. | PUO6C04BL-CEG | Panduit |  | ML | 114
| Jack Modular RJ45 Categoría 6 color blanco marca Panduit para remate en nodo para cámara | CJ688TPIW | Panduit |  | Pza | 2
| Jack Modular RJ45 Categoría 6 color negro marca Panduit para remate en panel de parcheo en IDF más cercano | CJ688TPBL | Panduit |  | Pza | 4
| Cordón de parcheo 3ft Categoría 6 Marca Panduit, armado de fábrica para conexión de cámara IP a Nodo | UTPSP3Y | Panduit |  | Pza | 4
| Cordón de parcheo 5ft Categoría 6 Marca Panduit, armado de fábrica para conexión de panel de parcheo a switch | UTPSP5Y | Panduit |  | Pza | 4
| Tubería Conduit Galvanizado pared delgada 3/4" incluye coples, curvas, conector, abrazaderas, pijas y condulets |  | Indistinto |  | ML | 16
| Caja de derivación de PVC Auto-extinguible con 6 entradas, tapa atornillada, 100x100x50 MM, Para exterior (IP55) | GW-44-024 | GEWISS |  | Pza | 2
| Tubo flexible de 3/4 para recubrimiento de Cordon de parcheo de nodo a cámara, incluye conector y sujeción |  | Indistinto |  | ML | 1
| Mano de obra, obra civil y materiales requeridos, conexiones, pruebas, acarreos dentro de la obra, fletes, fijación, elevaciones a cualquier altura, equipo y herramienta necesaria para la correcta ejecución del concepto, limpiezas, trabajo terminado. Precio por unidad de concepto terminado. |  |  |  | Srv | 1
PARTIDA 05: Nodos para cámaras (Prepa Oriente)
227 | Dos cámara Fijas para estacionamiento en poste |  |  |  |  | 2
Suministro e instalación de nodo de red para cámara IP, incluye:
| Cable UTP cat 6, marca Panduit. Para conexión a IDF próximo. | PUO6C04BL-CEG | Panduit |  | ML | 140
| Jack Modular RJ45 Categoría 6 color blanco marca Panduit para remate en nodo para cámara | CJ688TPIW | Panduit |  | Pza | 2
| Jack Modular RJ45 Categoría 6 color negro marca Panduit para remate en panel de parcheo en IDF más cercano | CJ688TPBL | Panduit |  | Pza | 2
| Cordón de parcheo 3ft Categoría 6 Marca Panduit, armado de fábrica para conexión de cámara IP a Nodo | UTPSP3Y | Panduit |  | Pza | 2
| Cordón de parcheo 5ft Categoría 6 Marca Panduit, armado de fábrica para conexión de panel de parcheo a switch | UTPSP5Y | Panduit |  | Pza | 4
| Tubería Conduit Galvanizado pared delgada 3/4" incluye coples, curvas, conector, abrazaderas, pijas y condulets |  | Indistinto |  | ML | 0
| Caja de derivación de PVC Auto-extinguible con 6 entradas, tapa atornillada, 100x100x50 MM, Para exterior (IP55) | GW-44-024 | GEWISS |  | Pza | 0
| Tubo flexible de 3/4 para recubrimiento de Cordon de parcheo de nodo a cámara, incluye conector y sujeción |  | Indistinto |  | ML | 1
| Accesorio de montaje a poste, placa y abrazaderas para instalación de cámara sobre poste de luminaria. |  | Indistinto |  | Pza | 2
| Tubería Conduit Eléctrico 2" incluye coples, curvas, conector, abrazaderas y condulets |  | Indistinto |  | ML | 0
| Mano de obra, obra civil y materiales requeridos, conexiones, pruebas, acarreos dentro de la obra, fletes, fijación, elevaciones a cualquier altura, equipo y herramienta necesaria para la correcta ejecución del concepto, limpiezas, trabajo terminado. Precio por unidad de concepto terminado. |  |  |  | Srv | 1
228 | Cámara fija en acceso trasero a duela de basketball |  |  |  |  | 1
Suministro e instalación de nodo de red para cámara IP, incluye:
| Cable UTP cat 6, marca Panduit. Para conexión a IDF próximo. | PUC6004BU-FE | Panduit |  | ML | 38
| Jack Modular RJ45 Categoría 6 color blanco marca Panduit para remate en nodo para cámara | CJ688TPIW | Panduit |  | Pza | 1
| Jack Modular RJ45 Categoría 6 color negro marca Panduit para remate en panel de parcheo en IDF más cercano | CJ688TPBL | Panduit |  | Pza | 1
| Cordón de parcheo 3ft Categoría 6 Marca Panduit, armado de fábrica para conexión de cámara IP a Nodo | UTPSP3Y | Panduit |  | Pza | 1
| Cordón de parcheo 5ft Categoría 6 Marca Panduit, armado de fábrica para conexión de panel de parcheo a switch | UTPSP5Y | Panduit |  | Pza | 2
| Tubería Conduit Galvanizado pared delgada 3/4" incluye coples, curvas, conector, abrazaderas, pijas y condulets |  | Indistinto |  | ML | 31
| Caja de derivación de PVC Auto-extinguible con 6 entradas, tapa atornillada, 100x100x50 MM, Para exterior (IP55) | GW-44-024 | GEWISS |  | Pza | 1
| Tubo flexible de 3/4 para recubrimiento de Cordon de parcheo de nodo a cámara, incluye conector y sujeción |  | Indistinto |  | ML | 0.5
| Mano de obra, obra civil y materiales requeridos, conexiones, pruebas, acarreos dentro de la obra, fletes, fijación, elevaciones a cualquier altura, equipo y herramienta necesaria para la correcta ejecución del concepto, limpiezas, trabajo terminado. Precio por unidad de concepto terminado. |  |  |  | Srv | 1
229 | Cámara fija acceso a Decanato |  |  |  |  | 1
Suministro e instalación de nodo de red para cámara IP, incluye:
| Cable UTP cat 6, marca Panduit. Para conexión a IDF próximo. | PUC6004BU-FE | Panduit |  | ML | 58
| Jack Modular RJ45 Categoría 6 color blanco marca Panduit para remate en nodo para cámara | CJ688TPIW | Panduit |  | Pza | 1
| Jack Modular RJ45 Categoría 6 color negro marca Panduit para remate en panel de parcheo en IDF más cercano | CJ688TPBL | Panduit |  | Pza | 1
| Cordón de parcheo 3ft Categoría 6 Marca Panduit, armado de fábrica para conexión de cámara IP a Nodo | UTPSP3Y | Panduit |  | Pza | 1
| Cordón de parcheo 5ft Categoría 6 Marca Panduit, armado de fábrica para conexión de panel de parcheo a switch | UTPSP5Y | Panduit |  | Pza | 2
| Tubería Conduit Galvanizado pared delgada 3/4" incluye coples, curvas, conector, abrazaderas, pijas y condulets |  | Indistinto |  | ML | 0
| Caja de derivación de PVC Auto-extinguible con 6 entradas, tapa atornillada, 100x100x50 MM, Para exterior (IP55) | GW-44-024 | GEWISS |  | Pza | 1
| Tubo flexible de 3/4 para recubrimiento de Cordon de parcheo de nodo a cámara, incluye conector y sujeción |  | Indistinto |  | ML | 0.5
| Canaleta plástica 1" | LD10 | Panduit |  | ML | 15
| Mano de obra, obra civil y materiales requeridos, conexiones, pruebas, acarreos dentro de la obra, fletes, fijación, elevaciones a cualquier altura, equipo y herramienta necesaria para la correcta ejecución del concepto, limpiezas, trabajo terminado. Precio por unidad de concepto terminado. |  |  |  | Srv | 1
230 | Cámara fija acceso a Biblioteca |  |  |  |  | 1
Suministro e instalación de nodo de red para cámara IP, incluye:
| Cable UTP cat 6, marca Panduit. Para conexión a IDF próximo. | PUC6004BU-FE | Panduit |  | ML | 0
| Jack Modular RJ45 Categoría 6 color blanco marca Panduit para remate en nodo para cámara | CJ688TPIW | Panduit |  | Pza | 0
| Jack Modular RJ45 Categoría 6 color negro marca Panduit para remate en panel de parcheo en IDF más cercano | CJ688TPBL | Panduit |  | Pza | 0
| Cordón de parcheo 3ft Categoría 6 Marca Panduit, armado de fábrica para conexión de cámara IP a Nodo | UTPSP3Y | Panduit |  | Pza | 0
| Cordón de parcheo 5ft Categoría 6 Marca Panduit, armado de fábrica para conexión de panel de parcheo a switch | UTPSP5Y | Panduit |  | Pza | 0
| Tubería Conduit Galvanizado pared delgada 3/4" incluye coples, curvas, conector, abrazaderas, pijas y condulets |  | Indistinto |  | ML | 0
| Caja de derivación de PVC Auto-extinguible con 6 entradas, tapa atornillada, 100x100x50 MM, Para exterior (IP55) | GW-44-024 | GEWISS |  | Pza | 0
| Tubo flexible de 3/4 para recubrimiento de Cordon de parcheo de nodo a cámara, incluye conector y sujeción |  | Indistinto |  | ML | 0.5
| Mano de obra, obra civil y materiales requeridos, conexiones, pruebas, acarreos dentro de la obra, fletes, fijación, elevaciones a cualquier altura, equipo y herramienta necesaria para la correcta ejecución del concepto, limpiezas, trabajo terminado. Precio por unidad de concepto terminado. |  |  |  | Srv | 1
231 | Cámara Fisheye Edificio 2 Pasillo de Aulas |  |  |  |  | 1
Suministro e instalación de nodo de red para cámara IP, incluye:
| Cable UTP cat 6, marca Panduit. Para conexión a IDF próximo. | PUC6004BU-FE | Panduit |  | ML | 4
| Jack Modular RJ45 Categoría 6 color blanco marca Panduit para remate en nodo para cámara | CJ688TPIW | Panduit |  | Pza | 0
| Jack Modular RJ45 Categoría 6 color negro marca Panduit para remate en panel de parcheo en IDF más cercano | CJ688TPBL | Panduit |  | Pza | 0
| Cordón de parcheo 3ft Categoría 6 Marca Panduit, armado de fábrica para conexión de cámara IP a Nodo | UTPSP3Y | Panduit |  | Pza | 0
| Cordón de parcheo 5ft Categoría 6 Marca Panduit, armado de fábrica para conexión de panel de parcheo a switch | UTPSP5Y | Panduit |  | Pza | 2
| Tubería Conduit Galvanizado pared delgada 3/4" incluye coples, curvas, conector, abrazaderas, pijas y condulets |  | Indistinto |  | ML | 0
| Caja de derivación de PVC Auto-extinguible con 6 entradas, tapa atornillada, 100x100x50 MM, Para exterior (IP55) | GW-44-024 | GEWISS |  | Pza | 1
| Tubo flexible de 3/4 para recubrimiento de Cordon de parcheo de nodo a cámara, incluye conector y sujeción |  | Indistinto |  | ML | 0.5
| Plug RJ45 para remate en placa existente | SP688-C | Panduit |  |  | 2
| Canaleta plástica 1" | LD10 | Panduit |  | ML | 4
| Mano de obra, obra civil y materiales requeridos, conexiones, pruebas, acarreos dentro de la obra, fletes, fijación, elevaciones a cualquier altura, equipo y herramienta necesaria para la correcta ejecución del concepto, limpiezas, trabajo terminado. Precio por unidad de concepto terminado. |  |  |  | Srv | 1
232 | Cámara Fisheye Edificio 4 Pasillo rampa Planta Alta |  |  |  |  | 1
Suministro e instalación de nodo de red para cámara IP, incluye:
| Cable UTP cat 6, marca Panduit. Para conexión a IDF próximo. | PUC6004BU-FE | Panduit |  | ML | 40
| Jack Modular RJ45 Categoría 6 color blanco marca Panduit para remate en nodo para cámara | CJ688TPIW | Panduit |  | Pza | 1
| Jack Modular RJ45 Categoría 6 color negro marca Panduit para remate en panel de parcheo en IDF más cercano | CJ688TPBL | Panduit |  | Pza | 1
| Cordón de parcheo 3ft Categoría 6 Marca Panduit, armado de fábrica para conexión de cámara IP a Nodo | UTPSP3Y | Panduit |  | Pza | 1
| Cordón de parcheo 5ft Categoría 6 Marca Panduit, armado de fábrica para conexión de panel de parcheo a switch | UTPSP5Y | Panduit |  | Pza | 2
| Tubería Conduit Galvanizado pared delgada 3/4" incluye coples, curvas, conector, abrazaderas, pijas y condulets |  | Indistinto |  | ML | 18
| Caja de derivación de PVC Auto-extinguible con 6 entradas, tapa atornillada, 100x100x50 MM, Para exterior (IP55) | GW-44-024 | GEWISS |  | Pza | 1
| Tubo flexible de 3/4 para recubrimiento de Cordon de parcheo de nodo a cámara, incluye conector y sujeción |  | Indistinto |  | ML | 0.5
| Canaleta plástica 1" | LD10 | Panduit |  | ML | 5
| Mano de obra, obra civil y materiales requeridos, conexiones, pruebas, acarreos dentro de la obra, fletes, fijación, elevaciones a cualquier altura, equipo y herramienta necesaria para la correcta ejecución del concepto, limpiezas, trabajo terminado. Precio por unidad de concepto terminado. |  |  |  | Srv | 1
233 | Cámara Fisheye Velaria Cafeteria con mástil |  |  |  |  | 1
Suministro e instalación de nodo de red para cámara IP, incluye:
| Cable UTP cat 6, marca Panduit. Para conexión a IDF próximo. | PUO6C04BL-CEG | Panduit |  | ML | 65
| Jack Modular RJ45 Categoría 6 color blanco marca Panduit para remate en nodo para cámara | CJ688TPIW | Panduit |  | Pza | 1
| Jack Modular RJ45 Categoría 6 color negro marca Panduit para remate en panel de parcheo en IDF más cercano | CJ688TPBL | Panduit |  | Pza | 1
| Cordón de parcheo 3ft Categoría 6 Marca Panduit, armado de fábrica para conexión de cámara IP a Nodo | UTPSP3Y | Panduit |  | Pza | 1
| Cordón de parcheo 5ft Categoría 6 Marca Panduit, armado de fábrica para conexión de panel de parcheo a switch | UTPSP5Y | Panduit |  | Pza | 2
| Tubería Conduit Galvanizado pared delgada 3/4" incluye coples, curvas, conector, abrazaderas, pijas y condulets |  | Indistinto |  | ML | 24
| Caja de derivación de PVC Auto-extinguible con 6 entradas, tapa atornillada, 100x100x50 MM, Para exterior (IP55) | GW-44-024 | GEWISS |  | Pza | 1
| Tubo flexible de 3/4 para recubrimiento de Cordon de parcheo de nodo a cámara, incluye conector y sujeción |  | Indistinto |  | ML | 0.5
| Mástil de 2 metros de 2" Diámetro, con Opresor, Base Soldada . Galvanizado por Inmersión en Caliente | SM-AUTO-2 | SYSCOM |  | Pza | 1
| Accesorio de montaje a poste, placa y abrazaderas para instalación de cámara sobre poste de luminaria. |  | Indistinto |  | Pza | 1
| Mano de obra, obra civil y materiales requeridos, conexiones, pruebas, acarreos dentro de la obra, fletes, fijación, elevaciones a cualquier altura, equipo y herramienta necesaria para la correcta ejecución del concepto, limpiezas, trabajo terminado. Precio por unidad de concepto terminado. |  |  |  | Srv | 1
234 | Cámara fija en interior Acceso a Duela edificio C (Poliforum) |  |  |  |  | 1
Suministro e instalación de nodo de red para cámara IP, incluye:
| Cable UTP cat 6, marca Panduit. Para conexión a IDF próximo. | PUC6004BU-FE | Panduit |  | ML | 80
| Jack Modular RJ45 Categoría 6 color blanco marca Panduit para remate en nodo para cámara | CJ688TPIW | Panduit |  | Pza | 1
| Jack Modular RJ45 Categoría 6 color negro marca Panduit para remate en panel de parcheo en IDF más cercano | CJ688TPBL | Panduit |  | Pza | 1
| Cordón de parcheo 3ft Categoría 6 Marca Panduit, armado de fábrica para conexión de cámara IP a Nodo | UTPSP3Y | Panduit |  | Pza | 1
| Cordón de parcheo 5ft Categoría 6 Marca Panduit, armado de fábrica para conexión de panel de parcheo a switch | UTPSP5Y | Panduit |  | Pza | 2
| Tubería Conduit Galvanizado pared delgada 3/4" incluye coples, curvas, conector, abrazaderas, pijas y condulets |  | Indistinto |  | ML | 30
| Caja de derivación de PVC Auto-extinguible con 6 entradas, tapa atornillada, 100x100x50 MM, Para exterior (IP55) | GW-44-024 | GEWISS |  | Pza | 1
| Tubo flexible de 3/4 para recubrimiento de Cordon de parcheo de nodo a cámara, incluye conector y sujeción |  | Indistinto |  | ML | 0.5
| Mano de obra, obra civil y materiales requeridos, conexiones, pruebas, acarreos dentro de la obra, fletes, fijación, elevaciones a cualquier altura, equipo y herramienta necesaria para la correcta ejecución del concepto, limpiezas, trabajo terminado. Precio por unidad de concepto terminado. |  |  |  | Srv | 1
235 | Cámara fija en centro de pasillo edificio 3 |  |  |  |  | 1
Suministro e instalación de nodo de red para cámara IP, incluye:
| Cable UTP cat 6, marca Panduit. Para conexión a IDF próximo. | PUC6004BU-FE | Panduit |  | ML | 4
| Jack Modular RJ45 Categoría 6 color blanco marca Panduit para remate en nodo para cámara | CJ688TPIW | Panduit |  | Pza | 0
| Jack Modular RJ45 Categoría 6 color negro marca Panduit para remate en panel de parcheo en IDF más cercano | CJ688TPBL | Panduit |  | Pza | 0
| Cordón de parcheo 3ft Categoría 6 Marca Panduit, armado de fábrica para conexión de cámara IP a Nodo | UTPSP3Y | Panduit |  | Pza | 0
| Cordón de parcheo 5ft Categoría 6 Marca Panduit, armado de fábrica para conexión de panel de parcheo a switch | UTPSP5Y | Panduit |  | Pza | 2
| Tubería Conduit Galvanizado pared delgada 3/4" incluye coples, curvas, conector, abrazaderas, pijas y condulets |  | Indistinto |  | ML | 0
| Caja de derivación de PVC Auto-extinguible con 6 entradas, tapa atornillada, 100x100x50 MM, Para exterior (IP55) | GW-44-024 | GEWISS |  | Pza | 1
| Tubo flexible de 3/4 para recubrimiento de Cordon de parcheo de nodo a cámara, incluye conector y sujeción |  | Indistinto |  | ML | 0.5
| Plug RJ45 para remate en placa existente | SP688-C | Panduit |  |  | 2
| Canaleta plástica 1" | LD10 | Panduit |  | ML | 4
| Mano de obra, obra civil y materiales requeridos, conexiones, pruebas, acarreos dentro de la obra, fletes, fijación, elevaciones a cualquier altura, equipo y herramienta necesaria para la correcta ejecución del concepto, limpiezas, trabajo terminado. Precio por unidad de concepto terminado. |  |  |  | Srv | 1
236 | Cámara fija en edificio 4 lado norte |  |  |  |  | 1
Suministro e instalación de nodo de red para cámara IP, incluye:
| Cable UTP cat 6, marca Panduit. Para conexión a IDF próximo. | PUC6004BU-FE | Panduit |  | ML | 18
| Jack Modular RJ45 Categoría 6 color blanco marca Panduit para remate en nodo para cámara | CJ688TPIW | Panduit |  | Pza | 1
| Jack Modular RJ45 Categoría 6 color negro marca Panduit para remate en panel de parcheo en IDF más cercano | CJ688TPBL | Panduit |  | Pza | 1
| Cordón de parcheo 3ft Categoría 6 Marca Panduit, armado de fábrica para conexión de cámara IP a Nodo | UTPSP3Y | Panduit |  | Pza | 1
| Cordón de parcheo 5ft Categoría 6 Marca Panduit, armado de fábrica para conexión de panel de parcheo a switch | UTPSP5Y | Panduit |  | Pza | 2
| Tubería Conduit Galvanizado pared delgada 3/4" incluye coples, curvas, conector, abrazaderas, pijas y condulets |  | Indistinto |  | ML | 0
| Caja de derivación de PVC Auto-extinguible con 6 entradas, tapa atornillada, 100x100x50 MM, Para exterior (IP55) | GW-44-024 | GEWISS |  | Pza | 0
| Mano de obra, obra civil y materiales requeridos, conexiones, pruebas, acarreos dentro de la obra, fletes, fijación, elevaciones a cualquier altura, equipo y herramienta necesaria para la correcta ejecución del concepto, limpiezas, trabajo terminado. Precio por unidad de concepto terminado. |  |  |  | Srv | 1
237 | Dos cámaras en poste de luminaria para estacionamiento. |  |  |  |  | 2
Suministro e instalación de nodo de red para cámara IP, incluye:
| Cable UTP cat 6, marca Panduit. Para conexión a IDF próximo. | PUO6C04BL-CEG | Panduit |  | ML | 160
| Jack Modular RJ45 Categoría 6 color blanco marca Panduit para remate en nodo para cámara | CJ688TPIW | Panduit |  | Pza | 2
| Jack Modular RJ45 Categoría 6 color negro marca Panduit para remate en panel de parcheo en IDF más cercano | CJ688TPBL | Panduit |  | Pza | 2
| Cordón de parcheo 3ft Categoría 6 Marca Panduit, armado de fábrica para conexión de cámara IP a Nodo | UTPSP3Y | Panduit |  | Pza | 2
| Cordón de parcheo 5ft Categoría 6 Marca Panduit, armado de fábrica para conexión de panel de parcheo a switch | UTPSP5Y | Panduit |  | Pza | 4
| Tubería Conduit Galvanizado pared delgada 3/4" incluye coples, curvas, conector, abrazaderas, pijas y condulets |  | Indistinto |  | ML | 0
| Caja de derivación de PVC Auto-extinguible con 6 entradas, tapa atornillada, 100x100x50 MM, Para exterior (IP55) | GW-44-024 | GEWISS |  | Pza | 0
| Tubo flexible de 3/4 para recubrimiento de Cordon de parcheo de nodo a cámara, incluye conector y sujeción |  | Indistinto |  | ML | 1
| Accesorio de montaje a poste, placa y abrazaderas para instalación de cámara sobre poste de luminaria. |  | Indistinto |  | Pza | 2
| Mano de obra, obra civil y materiales requeridos, conexiones, pruebas, acarreos dentro de la obra, fletes, fijación, elevaciones a cualquier altura, equipo y herramienta necesaria para la correcta ejecución del concepto, limpiezas, trabajo terminado. Precio por unidad de concepto terminado. |  |  |  | Srv | 1
238 | cámaras para accesos vehiculares |  |  |  |  | 2
Suministro e instalación de nodo de red para cámara IP, incluye:
| Cable UTP cat 6, marca Panduit. Para conexión a IDF próximo. | PUO6C04BL-CEG | Panduit |  | ML | 101
| Jack Modular RJ45 Categoría 6 color blanco marca Panduit para remate en nodo para cámara | CJ688TPIW | Panduit |  | Pza | 1
| Jack Modular RJ45 Categoría 6 color negro marca Panduit para remate en panel de parcheo en IDF más cercano | CJ688TPBL | Panduit |  | Pza | 3
| Cordón de parcheo 3ft Categoría 6 Marca Panduit, armado de fábrica para conexión de cámara IP a Nodo | UTPSP3Y | Panduit |  | Pza | 3
| Cordón de parcheo 5ft Categoría 6 Marca Panduit, armado de fábrica para conexión de panel de parcheo a switch | UTPSP5Y | Panduit |  | Pza | 2
| Tubería Conduit Galvanizado pared delgada 3/4" incluye coples, curvas, conector, abrazaderas, pijas y condulets |  | Indistinto |  | ML | 0
| Caja de derivación de PVC Auto-extinguible con 6 entradas, tapa atornillada, 100x100x50 MM, Para exterior (IP55) | GW-44-024 | GEWISS |  | Pza | 1
| Tubo flexible de 3/4 para recubrimiento de Cordon de parcheo de nodo a cámara, incluye conector y sujeción |  | Indistinto |  | ML | 0.5
| Mano de obra, obra civil y materiales requeridos, conexiones, pruebas, acarreos dentro de la obra, fletes, fijación, elevaciones a cualquier altura, equipo y herramienta necesaria para la correcta ejecución del concepto, limpiezas, trabajo terminado. Precio por unidad de concepto terminado. |  |  |  | Srv | 1
239 | Cámaras para accesos peatonales |  |  |  |  | 2
Suministro e instalación de nodo de red para cámara IP, incluye:
| Cable UTP cat 6, marca Panduit. Para conexión a IDF próximo. | PUO6C04BL-CEG | Panduit |  | ML | 65
| Jack Modular RJ45 Categoría 6 color blanco marca Panduit para remate en nodo para cámara | CJ688TPIW | Panduit |  | Pza | 1
| Jack Modular RJ45 Categoría 6 color negro marca Panduit para remate en panel de parcheo en IDF más cercano | CJ688TPBL | Panduit |  | Pza | 3
| Cordón de parcheo 3ft Categoría 6 Marca Panduit, armado de fábrica para conexión de cámara IP a Nodo | UTPSP3Y | Panduit |  | Pza | 3
| Cordón de parcheo 5ft Categoría 6 Marca Panduit, armado de fábrica para conexión de panel de parcheo a switch | UTPSP5Y | Panduit |  | Pza | 2
| Tubería Conduit Galvanizado pared delgada 3/4" incluye coples, curvas, conector, abrazaderas, pijas y condulets |  | Indistinto |  | ML | 8
| Caja de derivación de PVC Auto-extinguible con 6 entradas, tapa atornillada, 100x100x50 MM, Para exterior (IP55) | GW-44-024 | GEWISS |  | Pza | 1
| Tubo flexible de 3/4 para recubrimiento de Cordon de parcheo de nodo a cámara, incluye conector y sujeción |  | Indistinto |  | ML | 0.5
| Mano de obra, obra civil y materiales requeridos, conexiones, pruebas, acarreos dentro de la obra, fletes, fijación, elevaciones a cualquier altura, equipo y herramienta necesaria para la correcta ejecución del concepto, limpiezas, trabajo terminado. Precio por unidad de concepto terminado. |  |  |  | Srv | 1
Nodos para cámaras (Auditorio Morelos)
240 | Cámara Fija para estacionamiento en poste de luminaria |  |  |  |  | 2
Suministro e instalación de nodo de red para cámara IP, incluye:
| Cable UTP cat 6, marca Panduit. Para conexión a IDF próximo. | PUO6C04BL-CEG | Panduit |  | ML | 45
| Jack Modular RJ45 Categoría 6 color blanco marca Panduit para remate en nodo para cámara | CJ688TPIW | Panduit |  | Pza | 2
| Jack Modular RJ45 Categoría 6 color negro marca Panduit para remate en panel de parcheo en IDF más cercano | CJ688TPBL | Panduit |  | Pza | 2
| Cordón de parcheo 3ft Categoría 6 Marca Panduit, armado de fábrica para conexión de cámara IP a Nodo | UTPSP3Y | Panduit |  | Pza | 2
| Cordón de parcheo 5ft Categoría 6 Marca Panduit, armado de fábrica para conexión de panel de parcheo a switch | UTPSP5Y | Panduit |  | Pza | 4
| Tubería Conduit Galvanizado pared delgada 3/4" incluye coples, curvas, conector, abrazaderas, pijas y condulets |  | Indistinto |  | ML | 0
| Caja de derivación de PVC Auto-extinguible con 6 entradas, tapa atornillada, 100x100x50 MM, Para exterior (IP55) | GW-44-024 | GEWISS |  | Pza | 0
| Tubo flexible de 3/4 para recubrimiento de Cordon de parcheo de nodo a cámara, incluye conector y sujeción |  | Indistinto |  | ML | 0.5
| Accesorio de montaje a poste, placa y abrazaderas para instalación de cámara sobre poste de luminaria. |  | Indistinto |  | Pza | 2
| Mano de obra, obra civil y materiales requeridos, conexiones, pruebas, acarreos dentro de la obra, fletes, fijación, elevaciones a cualquier altura, equipo y herramienta necesaria para la correcta ejecución del concepto, limpiezas, trabajo terminado. Precio por unidad de concepto terminado. |  |  |  | Srv | 1
241 | Cámara Fija en altura para explanada acceso principal |  |  |  |  | 1
Suministro e instalación de nodo de red para cámara IP, incluye:
| Cable UTP cat 6, marca Panduit. Para conexión a IDF próximo. | PUC6004BU-FE | Panduit |  | ML | 48
| Jack Modular RJ45 Categoría 6 color blanco marca Panduit para remate en nodo para cámara | CJ688TPIW | Panduit |  | Pza | 1
| Jack Modular RJ45 Categoría 6 color negro marca Panduit para remate en panel de parcheo en IDF más cercano | CJ688TPBL | Panduit |  | Pza | 1
| Cordón de parcheo 3ft Categoría 6 Marca Panduit, armado de fábrica para conexión de cámara IP a Nodo | UTPSP3Y | Panduit |  | Pza | 1
| Cordón de parcheo 5ft Categoría 6 Marca Panduit, armado de fábrica para conexión de panel de parcheo a switch | UTPSP5Y | Panduit |  | Pza | 2
| Tubería Conduit Galvanizado pared delgada 3/4" incluye coples, curvas, conector, abrazaderas, pijas y condulets |  | Indistinto |  | ML | 40
| Caja de derivación de PVC Auto-extinguible con 6 entradas, tapa atornillada, 100x100x50 MM, Para exterior (IP55) | GW-44-024 | GEWISS |  | Pza | 1
| Tubo flexible de 3/4 para recubrimiento de Cordon de parcheo de nodo a cámara, incluye conector y sujeción |  | Indistinto |  | ML | 0.5
| Mano de obra, obra civil y materiales requeridos, conexiones, pruebas, acarreos dentro de la obra, fletes, fijación, elevaciones a cualquier altura, equipo y herramienta necesaria para la correcta ejecución del concepto, limpiezas, trabajo terminado. Precio por unidad de concepto terminado. |  |  |  | Srv | 1
Nodos para cámaras (Centro de Ciencias Agropecuarias "La Posta")
242 | Cámara fija en poste en acceso principal |  |  |  |  | 3
Suministro e instalación de nodo de red para cámara IP, incluye:
| Cable UTP cat 6, marca Panduit. Para conexión a IDF próximo. | PUO6C04BL-CEG | Panduit |  | ML | 126
| Jack Modular RJ45 Categoría 6 color blanco marca Panduit para remate en nodo para cámara | CJ688TPIW | Panduit |  | Pza | 3
| Jack Modular RJ45 Categoría 6 color negro marca Panduit para remate en panel de parcheo en IDF más cercano | CJ688TPBL | Panduit |  | Pza | 3
| Cordón de parcheo 3ft Categoría 6 Marca Panduit, armado de fábrica para conexión de cámara IP a Nodo | UTPSP3Y | Panduit |  | Pza | 3
| Cordón de parcheo 5ft Categoría 6 Marca Panduit, armado de fábrica para conexión de panel de parcheo a switch | UTPSP5Y | Panduit |  | Pza | 6
| Tubería Conduit Galvanizado pared delgada 3/4" incluye coples, curvas, conector, abrazaderas, pijas y condulets |  | Indistinto |  | ML | 0
| Caja de derivación de PVC Auto-extinguible con 6 entradas, tapa atornillada, 100x100x50 MM, Para exterior (IP55) | GW-44-024 | GEWISS |  | Pza | 0
| Tubo flexible de 3/4 para recubrimiento de Cordon de parcheo de nodo a cámara, incluye conector y sujeción |  | Indistinto |  | ML | 1.5
| Accesorio de montaje a poste, placa y abrazaderas para instalación de cámara sobre poste de luminaria. |  | Indistinto |  | Pza | 3
| Mano de obra, obra civil y materiales requeridos, conexiones, pruebas, acarreos dentro de la obra, fletes, fijación, elevaciones a cualquier altura, equipo y herramienta necesaria para la correcta ejecución del concepto, limpiezas, trabajo terminado. Precio por unidad de concepto terminado. |  |  |  | Srv | 1
243 | Cámara fija en Caballerizas |  |  |  |  | 3
Suministro e instalación de nodo de red para cámara IP, incluye:
| Cable UTP cat 6, marca Panduit. Para conexión a IDF próximo. | PUO6C04BL-CEG | Panduit |  | ML | 40
| Jack Modular RJ45 Categoría 6 color blanco marca Panduit para remate en nodo para cámara | CJ688TPIW | Panduit |  | Pza | 1
| Jack Modular RJ45 Categoría 6 color negro marca Panduit para remate en panel de parcheo en IDF más cercano | CJ688TPBL | Panduit |  | Pza | 1
| Cordón de parcheo 3ft Categoría 6 Marca Panduit, armado de fábrica para conexión de cámara IP a Nodo | UTPSP3Y | Panduit |  | Pza | 9
| Cordón de parcheo 5ft Categoría 6 Marca Panduit, armado de fábrica para conexión de panel de parcheo a switch | UTPSP5Y | Panduit |  | Pza | 2
| Tubería Conduit Galvanizado pared delgada 3/4" incluye coples, curvas, conector, abrazaderas, pijas y condulets |  | Indistinto |  | ML | 0
| Caja de derivación de PVC Auto-extinguible con 6 entradas, tapa atornillada, 100x100x50 MM, Para exterior (IP55) | GW-44-024 | GEWISS |  | Pza | 0
| Tubo flexible de 3/4 para recubrimiento de Cordon de parcheo de nodo a cámara, incluye conector y sujeción |  | Indistinto |  | ML | 1.5
| Accesorio de montaje a poste, placa y abrazaderas para instalación de cámara sobre poste de luminaria. |  | Indistinto |  | Pza | 3
| Gabinete Himel Vacio de 400X300X150MM para resguardo de conexiones en poste |  | Himel |  | Pza | 1
| Instalación y configuración de enlace de radio Cambium Networks suministrado por la Universidad. Incluye pruebas de desempeño y reporte de la configuración final ( impreso y digital). | 9082CHH 9092CHH | Cambium Networks |  | Srv | 1
| Switch Mikrotik 5 puertos PoE (Pasivo) Gigabit Ethernet y 1 SFP, Transceptor MiniGbic SFP 1.25G LC Duplex para fibra Multi Modo 550mts | RB260GSP | Mikrotik | 1 año | Pza | 1
| Regulador SMARTBITT SBAVR2200, 8, Negro, Hogar y Oficina, 2200 VA, 1100 W | SBAVR2222 | Smartbit | 1 año | Pza | 1
| Mano de obra, obra civil y materiales requeridos, conexiones, pruebas, acarreos dentro de la obra, fletes, fijación, elevaciones a cualquier altura, equipo y herramienta necesaria para la correcta ejecución del concepto, limpiezas, trabajo terminado. Precio por unidad de concepto terminado. |  |  |  | Srv | 1
244 | Cámara fija en corrales para chivos |  |  |  |  | 3
Suministro e instalación de nodo de red para cámara IP, incluye:
| Cordón de parcheo 3ft Categoría 6 Marca Panduit, armado de fábrica para conexión de cámara IP a Nodo | UTPSP3Y | Panduit |  | Pza | 8
| Tubo flexible de 3/4 para recubrimiento de Cordon de parcheo de nodo a cámara, incluye conector y sujeción |  | Indistinto |  | ML | 1.5
| Accesorio de montaje a poste, placa y abrazaderas para instalación de cámara sobre poste de luminaria. |  | Indistinto |  | Pza | 3
| Gabinete Himel Vacio de 400X300X150MM para resguardo de conexiones en poste |  | Himel |  | Pza | 1
| Instalación y configuración de enlace de radio Cambium Networks suministrado por la Universidad. Incluye pruebas de desempeño y reporte de la configuración final ( impreso y digital). | 9082CHH 9092CHH | Cambium Networks |  | Srv | 1
| Switch Mikrotik 5 puertos PoE (Pasivo) Gigabit Ethernet y 1 SFP, Transceptor MiniGbic SFP 1.25G LC Duplex para fibra Multi Modo 550mts | RB260GSP | Mikrotik | 1 año | Pza | 1
| Regulador SMARTBITT SBAVR2200, 8, Negro, Hogar y Oficina, 2200 VA, 1100 W | SBAVR2222 | Smartbit | 1 año | Pza | 1
| Mano de obra, obra civil y materiales requeridos, conexiones, pruebas, acarreos dentro de la obra, fletes, fijación, elevaciones a cualquier altura, equipo y herramienta necesaria para la correcta ejecución del concepto, limpiezas, trabajo terminado. Precio por unidad de concepto terminado. |  |  |  | Srv | 1
245 | Cámara fija en corrales para cerdos |  |  |  |  | 3
Suministro e instalación de nodo de red para cámara IP, incluye:
| Cordón de parcheo 3ft Categoría 6 Marca Panduit, armado de fábrica para conexión de cámara IP a Nodo | UTPSP3Y | Panduit |  | Pza | 8
| Tubo flexible de 3/4 para recubrimiento de Cordon de parcheo de nodo a cámara, incluye conector y sujeción |  | Indistinto |  | ML | 1.5
| Accesorio de montaje a poste, placa y abrazaderas para instalación de cámara sobre poste de luminaria. |  | Indistinto |  | Pza | 3
| Gabinete Himel Vacio de 400X300X150MM para resguardo de conexiones en poste |  | Himel |  | Pza | 1
| Instalación y configuración de enlace de radio Cambium Networks suministrado por la Universidad. Incluye pruebas de desempeño y reporte de la configuración final ( impreso y digital). | 9082CHH 9092CHH | Cambium Networks |  | Srv | 1
| Switch Mikrotik 5 puertos PoE (Pasivo) Gigabit Ethernet y 1 SFP, Transceptor MiniGbic SFP 1.25G LC Duplex para fibra Multi Modo 550mts | RB260GSP | Mikrotik | 1 año | Pza | 1
| Regulador SMARTBITT SBAVR2200, 8, Negro, Hogar y Oficina, 2200 VA, 1100 W | SBAVR2222 | Smartbit | 1 año | Pza | 1
| Mano de obra, obra civil y materiales requeridos, conexiones, pruebas, acarreos dentro de la obra, fletes, fijación, elevaciones a cualquier altura, equipo y herramienta necesaria para la correcta ejecución del concepto, limpiezas, trabajo terminado. Precio por unidad de concepto terminado. |  |  |  | Srv | 1
246 | Cámara fija edificio 10 TCA |  |  |  |  | 3
Suministro e instalación de nodo de red para cámara IP, incluye:
| Cable UTP cat 6, marca Panduit. Para conexión a IDF próximo. | PUO6C04BL-CEG | Panduit |  | ML | 180
| Jack Modular RJ45 Categoría 6 color blanco marca Panduit para remate en nodo para cámara | CJ688TPIW | Panduit |  | Pza | 3
| Jack Modular RJ45 Categoría 6 color negro marca Panduit para remate en panel de parcheo en IDF más cercano | CJ688TPBL | Panduit |  | Pza | 3
| Cordón de parcheo 3ft Categoría 6 Marca Panduit, armado de fábrica para conexión de cámara IP a Nodo | UTPSP3Y | Panduit |  | Pza | 3
| Cordón de parcheo 5ft Categoría 6 Marca Panduit, armado de fábrica para conexión de panel de parcheo a switch | UTPSP5Y | Panduit |  | Pza | 6
| Tubería Conduit Galvanizado pared delgada 3/4" incluye coples, curvas, conector, abrazaderas, pijas y condulets |  | Indistinto |  | ML | 0
| Caja de derivación de PVC Auto-extinguible con 6 entradas, tapa atornillada, 100x100x50 MM, Para exterior (IP55) | GW-44-024 | GEWISS |  | Pza | 0
| Accesorio de montaje a poste, placa y abrazaderas para instalación de cámara sobre poste de luminaria. |  | Indistinto |  | Pza | 3
| Gabinete Himel Vacio de 400X300X150MM para resguardo de conexiones en poste |  | Himel |  | Pza | 0
| Switch Mikrotik 5 puertos PoE (Pasivo) Gigabit Ethernet y 1 SFP, Transceptor MiniGbic SFP 1.25G LC Duplex para fibra Multi Modo 550mts | RB260GSP | Mikrotik | 1 año | Pza | 0
| Poste seccionado de 6m, especializado para la instalación de CCTV con baese para instalación de 3 cámaras, incluye base de cimentación. | XGA-POLE-6M | SYSCOM | 1 año | Pza | 1
| Regulador SMARTBITT SBAVR2200, 8, Negro, Hogar y Oficina, 2200 VA, 1100 W | SBAVR2222 | Smartbit | 1 año | Pza | 0
| Mano de obra, obra civil y materiales requeridos, conexiones, pruebas, acarreos dentro de la obra, fletes, fijación, elevaciones a cualquier altura, equipo y herramienta necesaria para la correcta ejecución del concepto, limpiezas, trabajo terminado. Precio por unidad de concepto terminado. |  |  |  | Srv | 1
247 | Cámara fija edificio 12 TC |  |  |  |  | 2
Suministro e instalación de nodo de red para cámara IP, incluye:
| Cable UTP cat 6, marca Panduit. Para conexión a IDF próximo. | PUC6004BU-FE | Panduit |  | ML | 34
| Jack Modular RJ45 Categoría 6 color blanco marca Panduit para remate en nodo para cámara | CJ688TPIW | Panduit |  | Pza | 2
| Jack Modular RJ45 Categoría 6 color negro marca Panduit para remate en panel de parcheo en IDF más cercano | CJ688TPBL | Panduit |  | Pza | 2
| Cordón de parcheo 3ft Categoría 6 Marca Panduit, armado de fábrica para conexión de cámara IP a Nodo | UTPSP3Y | Panduit |  | Pza | 2
| Cordón de parcheo 5ft Categoría 6 Marca Panduit, armado de fábrica para conexión de panel de parcheo a switch | UTPSP5Y | Panduit |  | Pza | 4
| Tubería Conduit Galvanizado pared delgada 3/4" incluye coples, curvas, conector, abrazaderas, pijas y condulets |  | Indistinto |  | ML | 0
| Caja de derivación de PVC Auto-extinguible con 6 entradas, tapa atornillada, 100x100x50 MM, Para exterior (IP55) | GW-44-024 | GEWISS |  | Pza | 2
| Canaleta plástica 1" | LD10 | Panduit |  | ML | 10
| Mano de obra, obra civil y materiales requeridos, conexiones, pruebas, acarreos dentro de la obra, fletes, fijación, elevaciones a cualquier altura, equipo y herramienta necesaria para la correcta ejecución del concepto, limpiezas, trabajo terminado. Precio por unidad de concepto terminado. |  |  |  | Srv | 1
248 | Cámara fija edificio 8 norte Poste de luminaria |  |  |  |  | 3
Suministro e instalación de nodo de red para cámara IP, incluye:
| Cable UTP cat 6, marca Panduit. Para conexión a IDF próximo. | PUO6C04BL-CEG | Panduit |  | ML | 120
| Jack Modular RJ45 Categoría 6 color blanco marca Panduit para remate en nodo para cámara | CJ688TPIW | Panduit |  | Pza | 3
| Jack Modular RJ45 Categoría 6 color negro marca Panduit para remate en panel de parcheo en IDF más cercano | CJ688TPBL | Panduit |  | Pza | 3
| Cordón de parcheo 3ft Categoría 6 Marca Panduit, armado de fábrica para conexión de cámara IP a Nodo | UTPSP3Y | Panduit |  | Pza | 3
| Cordón de parcheo 5ft Categoría 6 Marca Panduit, armado de fábrica para conexión de panel de parcheo a switch | UTPSP5Y | Panduit |  | Pza | 6
| Tubería Conduit Galvanizado pared delgada 3/4" incluye coples, curvas, conector, abrazaderas, pijas y condulets |  | Indistinto |  | ML | 0
| Caja de derivación de PVC Auto-extinguible con 6 entradas, tapa atornillada, 100x100x50 MM, Para exterior (IP55) | GW-44-024 | GEWISS |  | Pza | 0
| Accesorio de montaje a poste, placa y abrazaderas para instalación de cámara sobre poste de luminaria. |  | Indistinto |  | Pza | 3
| Gabinete Himel Vacio de 400X300X150MM para resguardo de conexiones en poste |  | Himel |  | Pza | 0
| Switch Mikrotik 5 puertos PoE (Pasivo) Gigabit Ethernet y 1 SFP, Transceptor MiniGbic SFP 1.25G LC Duplex para fibra Multi Modo 550mts | RB260GSP | Mikrotik | 1 año | Pza | 0
| Regulador SMARTBITT SBAVR2200, 8, Negro, Hogar y Oficina, 2200 VA, 1100 W | SBAVR2222 | Smartbit | 1 año | Pza | 0
| Mano de obra, obra civil y materiales requeridos, conexiones, pruebas, acarreos dentro de la obra, fletes, fijación, elevaciones a cualquier altura, equipo y herramienta necesaria para la correcta ejecución del concepto, limpiezas, trabajo terminado. Precio por unidad de concepto terminado. |  |  |  | Srv | 1
249 | Cámara fija edificio 8 en poste |  |  |  |  | 2
Suministro e instalación de nodo de red para cámara IP, incluye:
| Cable UTP cat 6, marca Panduit. Para conexión a IDF próximo. | PUO6C04BL-CEG | Panduit |  | ML | 56
| Jack Modular RJ45 Categoría 6 color blanco marca Panduit para remate en nodo para cámara | CJ688TPIW | Panduit |  | Pza | 2
| Jack Modular RJ45 Categoría 6 color negro marca Panduit para remate en panel de parcheo en IDF más cercano | CJ688TPBL | Panduit |  | Pza | 2
| Cordón de parcheo 3ft Categoría 6 Marca Panduit, armado de fábrica para conexión de cámara IP a Nodo | UTPSP3Y | Panduit |  | Pza | 2
| Cordón de parcheo 5ft Categoría 6 Marca Panduit, armado de fábrica para conexión de panel de parcheo a switch | UTPSP5Y | Panduit |  | Pza | 4
| Tubería Conduit Galvanizado pared delgada 3/4" incluye coples, curvas, conector, abrazaderas, pijas y condulets |  | Indistinto |  | ML | 0
| Caja de derivación de PVC Auto-extinguible con 6 entradas, tapa atornillada, 100x100x50 MM, Para exterior (IP55) | GW-44-024 | GEWISS |  | Pza | 0
| Accesorio de montaje a poste, placa y abrazaderas para instalación de cámara sobre poste de luminaria. |  | Indistinto |  | Pza | 2
| Gabinete Himel Vacio de 400X300X150MM para resguardo de conexiones en poste |  | Himel |  | Pza | 0
| Switch Mikrotik 5 puertos PoE (Pasivo) Gigabit Ethernet y 1 SFP, Transceptor MiniGbic SFP 1.25G LC Duplex para fibra Multi Modo 550mts | RB260GSP | Mikrotik | 1 año | Pza | 0
| Regulador SMARTBITT SBAVR2200, 8, Negro, Hogar y Oficina, 2200 VA, 1100 W | SBAVR2222 | Smartbit | 1 año | Pza | 0
| Mano de obra, obra civil y materiales requeridos, conexiones, pruebas, acarreos dentro de la obra, fletes, fijación, elevaciones a cualquier altura, equipo y herramienta necesaria para la correcta ejecución del concepto, limpiezas, trabajo terminado. Precio por unidad de concepto terminado. |  |  |  | Srv | 1
250 | Cámara fija Cafetería lado sur poste de luminaria |  |  |  |  | 3
Suministro e instalación de nodo de red para cámara IP, incluye:
| Cable UTP cat 6, marca Panduit. Para conexión a IDF próximo. | PUO6C04BL-CEG | Panduit |  | ML | 115
| Jack Modular RJ45 Categoría 6 color blanco marca Panduit para remate en nodo para cámara | CJ688TPIW | Panduit |  | Pza | 3
| Jack Modular RJ45 Categoría 6 color negro marca Panduit para remate en panel de parcheo en IDF más cercano | CJ688TPBL | Panduit |  | Pza | 3
| Cordón de parcheo 3ft Categoría 6 Marca Panduit, armado de fábrica para conexión de cámara IP a Nodo | UTPSP3Y | Panduit |  | Pza | 3
| Cordón de parcheo 5ft Categoría 6 Marca Panduit, armado de fábrica para conexión de panel de parcheo a switch | UTPSP5Y | Panduit |  | Pza | 6
| Tubería Conduit Galvanizado pared delgada 3/4" incluye coples, curvas, conector, abrazaderas, pijas y condulets |  | Indistinto |  | ML | 0
| Caja de derivación de PVC Auto-extinguible con 6 entradas, tapa atornillada, 100x100x50 MM, Para exterior (IP55) | GW-44-024 | GEWISS |  | Pza | 0
| Accesorio de montaje a poste, placa y abrazaderas para instalación de cámara sobre poste de luminaria. |  | Indistinto |  | Pza | 3
| Gabinete Himel Vacio de 400X300X150MM para resguardo de conexiones en poste |  | Himel |  | Pza | 0
| Switch Mikrotik 5 puertos PoE (Pasivo) Gigabit Ethernet y 1 SFP, Transceptor MiniGbic SFP 1.25G LC Duplex para fibra Multi Modo 550mts | RB260GSP | Mikrotik | 1 año | Pza | 0
| Regulador SMARTBITT SBAVR2200, 8, Negro, Hogar y Oficina, 2200 VA, 1100 W | SBAVR2222 | Smartbit | 1 año | Pza | 0
| Mano de obra, obra civil y materiales requeridos, conexiones, pruebas, acarreos dentro de la obra, fletes, fijación, elevaciones a cualquier altura, equipo y herramienta necesaria para la correcta ejecución del concepto, limpiezas, trabajo terminado. Precio por unidad de concepto terminado. |  |  |  | Srv | 1
251 | Cámara fija en altos Edificio 14 Lado Sur Oriente |  |  |  |  | 3
Suministro e instalación de nodo de red para cámara IP, incluye:
| Cable UTP cat 6, marca Panduit. Para conexión a IDF próximo. | PUC6004BU-FE | Panduit |  | ML | 135
| Jack Modular RJ45 Categoría 6 color blanco marca Panduit para remate en nodo para cámara | CJ688TPIW | Panduit |  | Pza | 3
| Jack Modular RJ45 Categoría 6 color negro marca Panduit para remate en panel de parcheo en IDF más cercano | CJ688TPBL | Panduit |  | Pza | 3
| Cordón de parcheo 3ft Categoría 6 Marca Panduit, armado de fábrica para conexión de cámara IP a Nodo | UTPSP3Y | Panduit |  | Pza | 3
| Cordón de parcheo 5ft Categoría 6 Marca Panduit, armado de fábrica para conexión de panel de parcheo a switch | UTPSP5Y | Panduit |  | Pza | 6
| Tubería Conduit Galvanizado pared delgada 3/4" incluye coples, curvas, conector, abrazaderas, pijas y condulets |  | Indistinto |  | ML | 0
| Caja de derivación de PVC Auto-extinguible con 6 entradas, tapa atornillada, 100x100x50 MM, Para exterior (IP55) | GW-44-024 | GEWISS |  | Pza | 3
| Canaleta plástica 1" | LD10 | Panduit |  | ML | 10
| Mano de obra, obra civil y materiales requeridos, conexiones, pruebas, acarreos dentro de la obra, fletes, fijación, elevaciones a cualquier altura, equipo y herramienta necesaria para la correcta ejecución del concepto, limpiezas, trabajo terminado. Precio por unidad de concepto terminado. |  |  |  | Srv | 1
252 | Cámara fija Edificio 5 Lado Sur Oriente poste concreto |  |  |  |  | 2
Suministro e instalación de nodo de red para cámara IP, incluye:
| Cable UTP cat 6, marca Panduit. Para conexión a IDF próximo. | PUO6C04BL-CEG | Panduit |  | ML | 108
| Jack Modular RJ45 Categoría 6 color blanco marca Panduit para remate en nodo para cámara | CJ688TPIW | Panduit |  | Pza | 2
| Jack Modular RJ45 Categoría 6 color negro marca Panduit para remate en panel de parcheo en IDF más cercano | CJ688TPBL | Panduit |  | Pza | 2
| Cordón de parcheo 3ft Categoría 6 Marca Panduit, armado de fábrica para conexión de cámara IP a Nodo | UTPSP3Y | Panduit |  | Pza | 2
| Cordón de parcheo 5ft Categoría 6 Marca Panduit, armado de fábrica para conexión de panel de parcheo a switch | UTPSP5Y | Panduit |  | Pza | 4
| Tubería Conduit Galvanizado pared delgada 3/4" incluye coples, curvas, conector, abrazaderas, pijas y condulets |  | Indistinto |  | ML | 0
| Caja de derivación de PVC Auto-extinguible con 6 entradas, tapa atornillada, 100x100x50 MM, Para exterior (IP55) | GW-44-024 | GEWISS |  | Pza | 0
| Accesorio de montaje a poste, placa y abrazaderas para instalación de cámara sobre poste de luminaria. |  | Indistinto |  | Pza | 2
| Mano de obra, obra civil y materiales requeridos, conexiones, pruebas, acarreos dentro de la obra, fletes, fijación, elevaciones a cualquier altura, equipo y herramienta necesaria para la correcta ejecución del concepto, limpiezas, trabajo terminado. Precio por unidad de concepto terminado. |  |  |  | Srv | 1
253 | Cámara fija Planta tratadora en Poste |  |  |  |  | 3
Suministro e instalación de nodo de red para cámara IP, incluye:
| Cable UTP cat 6, marca Panduit. Para conexión a IDF próximo. | PUO6C04BL-CEG | Panduit |  | ML | 40
| Jack Modular RJ45 Categoría 6 color blanco marca Panduit para remate en nodo para cámara | CJ688TPIW | Panduit |  | Pza | 1
| Jack Modular RJ45 Categoría 6 color negro marca Panduit para remate en panel de parcheo en IDF más cercano | CJ688TPBL | Panduit |  | Pza | 1
| Cordón de parcheo 3ft Categoría 6 Marca Panduit, armado de fábrica para conexión de cámara IP a Nodo | UTPSP3Y | Panduit |  | Pza | 9
| Cordón de parcheo 5ft Categoría 6 Marca Panduit, armado de fábrica para conexión de panel de parcheo a switch | UTPSP5Y | Panduit |  | Pza | 2
| Tubería Conduit Galvanizado pared delgada 3/4" incluye coples, curvas, conector, abrazaderas, pijas y condulets |  | Indistinto |  | ML | 0
| Caja de derivación de PVC Auto-extinguible con 6 entradas, tapa atornillada, 100x100x50 MM, Para exterior (IP55) | GW-44-024 | GEWISS |  | Pza | 0
| Tubo flexible de 3/4 para recubrimiento de Cordon de parcheo de nodo a cámara, incluye conector y sujeción |  | Indistinto |  | ML | 1.5
| Accesorio de montaje a poste, placa y abrazaderas para instalación de cámara sobre poste de luminaria. |  | Indistinto |  | Pza | 3
| Gabinete Himel Vacio de 400X300X150MM para resguardo de conexiones en poste |  | Himel |  | Pza | 1
| Instalación y configuración de enlace de radio Cambium Networks suministrado por la Universidad. Incluye pruebas de desempeño y reporte de la configuración final ( impreso y digital). | 9082CHH 9092CHH | Cambium Networks |  | Srv | 1
| Switch Mikrotik 5 puertos PoE (Pasivo) Gigabit Ethernet y 1 SFP, Transceptor MiniGbic SFP 1.25G LC Duplex para fibra Multi Modo 550mts | RB260GSP | Mikrotik | 1 año | Pza | 1
| Regulador SMARTBITT SBAVR2200, 8, Negro, Hogar y Oficina, 2200 VA, 1100 W | SBAVR2222 | Smartbit | 1 año | Pza | 1
| Mano de obra, obra civil y materiales requeridos, conexiones, pruebas, acarreos dentro de la obra, fletes, fijación, elevaciones a cualquier altura, equipo y herramienta necesaria para la correcta ejecución del concepto, limpiezas, trabajo terminado. Precio por unidad de concepto terminado. |  |  |  | Srv | 1
254 | Cámara fija en poste Edificio 3 Lado Nororiente |  |  |  |  | 3
Suministro e instalación de nodo de red para cámara IP, incluye:
| Cable UTP cat 6, marca Panduit. Para conexión a IDF próximo. | PUO6C04BL-CEG | Panduit |  | ML | 189
| Jack Modular RJ45 Categoría 6 color blanco marca Panduit para remate en nodo para cámara | CJ688TPIW | Panduit |  | Pza | 3
| Jack Modular RJ45 Categoría 6 color negro marca Panduit para remate en panel de parcheo en IDF más cercano | CJ688TPBL | Panduit |  | Pza | 3
| Cordón de parcheo 3ft Categoría 6 Marca Panduit, armado de fábrica para conexión de cámara IP a Nodo | UTPSP3Y | Panduit |  | Pza | 3
| Cordón de parcheo 5ft Categoría 6 Marca Panduit, armado de fábrica para conexión de panel de parcheo a switch | UTPSP5Y | Panduit |  | Pza | 6
| Tubería Conduit Galvanizado pared delgada 3/4" incluye coples, curvas, conector, abrazaderas, pijas y condulets |  | Indistinto |  | ML | 0
| Caja de derivación de PVC Auto-extinguible con 6 entradas, tapa atornillada, 100x100x50 MM, Para exterior (IP55) | GW-44-024 | GEWISS |  | Pza | 0
| Tubo flexible de 3/4 para recubrimiento de Cordon de parcheo de nodo a cámara, incluye conector y sujeción |  | Indistinto |  | ML | 1.5
| Accesorio de montaje a poste, placa y abrazaderas para instalación de cámara sobre poste de luminaria. |  | Indistinto |  | Pza | 3
| Mano de obra, obra civil y materiales requeridos, conexiones, pruebas, acarreos dentro de la obra, fletes, fijación, elevaciones a cualquier altura, equipo y herramienta necesaria para la correcta ejecución del concepto, limpiezas, trabajo terminado. Precio por unidad de concepto terminado. |  |  |  | Srv | 1
255 | Cámara PTZ en torre en edificio 1 |  |  |  |  | 1
Suministro e instalación de nodo de red para cámara IP, incluye:
| Cable UTP cat 6, marca Panduit. Para conexión a IDF próximo. | PUO6C04BL-CEG | Panduit |  | ML | 50
| Jack Modular RJ45 Categoría 6 color blanco marca Panduit para remate en nodo para cámara | CJ688TPIW | Panduit |  | Pza | 1
| Jack Modular RJ45 Categoría 6 color negro marca Panduit para remate en panel de parcheo en IDF más cercano | CJ688TPBL | Panduit |  | Pza | 1
| Cordón de parcheo 3ft Categoría 6 Marca Panduit, armado de fábrica para conexión de cámara IP a Nodo | UTPSP3Y | Panduit |  | Pza | 1
| Cordón de parcheo 5ft Categoría 6 Marca Panduit, armado de fábrica para conexión de panel de parcheo a switch | UTPSP5Y | Panduit |  | Pza | 2
| Tubería Conduit Galvanizado pared delgada 3/4" incluye coples, curvas, conector, abrazaderas, pijas y condulets |  | Indistinto |  | ML | 0
| Caja de derivación de PVC Auto-extinguible con 6 entradas, tapa atornillada, 100x100x50 MM, Para exterior (IP55) | GW-44-024 | GEWISS |  | Pza | 0
| Tubo flexible de 3/4 para recubrimiento de Cordon de parcheo de nodo a cámara, incluye conector y sujeción |  | Indistinto |  | ML | 0.5
| Accesorio de montaje a poste, placa y abrazaderas para instalación de cámara sobre poste de luminaria. |  | Indistinto |  | Pza | 1
| Mano de obra, obra civil y materiales requeridos, conexiones, pruebas, acarreos dentro de la obra, fletes, fijación, elevaciones a cualquier altura, equipo y herramienta necesaria para la correcta ejecución del concepto, limpiezas, trabajo terminado. Precio por unidad de concepto terminado. |  |  |  | Srv | 1
256 | Cámara fija en Hospital de Grandes Especies apuntantando a Mantenimiento |  |  |  |  | 2
Suministro e instalación de nodo de red para cámara IP, incluye:
| Cable UTP cat 6, marca Panduit. Para conexión a IDF próximo. | PUC6004BU-FE | Panduit |  | ML | 128
| Jack Modular RJ45 Categoría 6 color blanco marca Panduit para remate en nodo para cámara | CJ688TPIW | Panduit |  | Pza | 2
| Jack Modular RJ45 Categoría 6 color negro marca Panduit para remate en panel de parcheo en IDF más cercano | CJ688TPBL | Panduit |  | Pza | 2
| Cordón de parcheo 3ft Categoría 6 Marca Panduit, armado de fábrica para conexión de cámara IP a Nodo | UTPSP3Y | Panduit |  | Pza | 2
| Cordón de parcheo 5ft Categoría 6 Marca Panduit, armado de fábrica para conexión de panel de parcheo a switch | UTPSP5Y | Panduit |  | Pza | 4
| Tubería Conduit Galvanizado pared delgada 3/4" incluye coples, curvas, conector, abrazaderas, pijas y condulets |  | Indistinto |  | ML | 55
| Caja de derivación de PVC Auto-extinguible con 6 entradas, tapa atornillada, 100x100x50 MM, Para exterior (IP55) | GW-44-024 | GEWISS |  | Pza | 1
| Tubo flexible de 3/4 para recubrimiento de Cordon de parcheo de nodo a cámara, incluye conector y sujeción |  | Indistinto |  | ML | 1
| Mano de obra, obra civil y materiales requeridos, conexiones, pruebas, acarreos dentro de la obra, fletes, fijación, elevaciones a cualquier altura, equipo y herramienta necesaria para la correcta ejecución del concepto, limpiezas, trabajo terminado. Precio por unidad de concepto terminado. |  |  |  | Srv | 1
257 | Cámara fija Hospital de Grandes Especies Posta lado norte poniente |  |  |  |  | 2
Suministro e instalación de nodo de red para cámara IP, incluye:
| Cable UTP cat 6, marca Panduit. Para conexión a IDF próximo. | PUC6004BU-FE | Panduit |  | ML | 50
| Jack Modular RJ45 Categoría 6 color blanco marca Panduit para remate en nodo para cámara | CJ688TPIW | Panduit |  | Pza | 2
| Jack Modular RJ45 Categoría 6 color negro marca Panduit para remate en panel de parcheo en IDF más cercano | CJ688TPBL | Panduit |  | Pza | 2
| Cordón de parcheo 3ft Categoría 6 Marca Panduit, armado de fábrica para conexión de cámara IP a Nodo | UTPSP3Y | Panduit |  | Pza | 2
| Cordón de parcheo 5ft Categoría 6 Marca Panduit, armado de fábrica para conexión de panel de parcheo a switch | UTPSP5Y | Panduit |  | Pza | 4
| Tubería Conduit Galvanizado pared delgada 3/4" incluye coples, curvas, conector, abrazaderas, pijas y condulets |  | Indistinto |  | ML | 0
| Caja de derivación de PVC Auto-extinguible con 6 entradas, tapa atornillada, 100x100x50 MM, Para exterior (IP55) | GW-44-024 | GEWISS |  | Pza | 1
| Tubo flexible de 3/4 para recubrimiento de Cordon de parcheo de nodo a cámara, incluye conector y sujeción |  | Indistinto |  | ML | 1
| Mano de obra, obra civil y materiales requeridos, conexiones, pruebas, acarreos dentro de la obra, fletes, fijación, elevaciones a cualquier altura, equipo y herramienta necesaria para la correcta ejecución del concepto, limpiezas, trabajo terminado. Precio por unidad de concepto terminado. |  |  |  | Srv | 1
258 | Cámara fija Explanada edificio 2 |  |  |  |  | 2
Suministro e instalación de nodo de red para cámara IP, incluye:
| Cable UTP cat 6, marca Panduit. Para conexión a IDF próximo. | PUC6004BU-FE | Panduit |  | ML | 40
| Jack Modular RJ45 Categoría 6 color blanco marca Panduit para remate en nodo para cámara | CJ688TPIW | Panduit |  | Pza | 2
| Jack Modular RJ45 Categoría 6 color negro marca Panduit para remate en panel de parcheo en IDF más cercano | CJ688TPBL | Panduit |  | Pza | 2
| Cordón de parcheo 3ft Categoría 6 Marca Panduit, armado de fábrica para conexión de cámara IP a Nodo | UTPSP3Y | Panduit |  | Pza | 2
| Cordón de parcheo 5ft Categoría 6 Marca Panduit, armado de fábrica para conexión de panel de parcheo a switch | UTPSP5Y | Panduit |  | Pza | 4
| Tubería Conduit Galvanizado pared delgada 3/4" incluye coples, curvas, conector, abrazaderas, pijas y condulets |  | Indistinto |  | ML | 0
| Caja de derivación de PVC Auto-extinguible con 6 entradas, tapa atornillada, 100x100x50 MM, Para exterior (IP55) | GW-44-024 | GEWISS |  | Pza | 2
| Tubo flexible de 3/4 para recubrimiento de Cordon de parcheo de nodo a cámara, incluye conector y sujeción |  | Indistinto |  | ML | 1
| Canaleta plástica 1" | LD10 | Panduit |  | ML | 13
| Mano de obra, obra civil y materiales requeridos, conexiones, pruebas, acarreos dentro de la obra, fletes, fijación, elevaciones a cualquier altura, equipo y herramienta necesaria para la correcta ejecución del concepto, limpiezas, trabajo terminado. Precio por unidad de concepto terminado. |  |  |  | Srv | 1
259 | Cámara fija en Hospital de Grandes Especies vigilando a rancho arroyo seco |  |  |  |  | 1
Suministro e instalación de nodo de red para cámara IP, incluye:
| Cable UTP cat 6, marca Panduit. Para conexión a IDF próximo. | PUC6004BU-FE | Panduit |  | ML | 8
| Jack Modular RJ45 Categoría 6 color blanco marca Panduit para remate en nodo para cámara | CJ688TPIW | Panduit |  | Pza | 1
| Jack Modular RJ45 Categoría 6 color negro marca Panduit para remate en panel de parcheo en IDF más cercano | CJ688TPBL | Panduit |  | Pza | 1
| Cordón de parcheo 3ft Categoría 6 Marca Panduit, armado de fábrica para conexión de cámara IP a Nodo | UTPSP3Y | Panduit |  | Pza | 1
| Cordón de parcheo 5ft Categoría 6 Marca Panduit, armado de fábrica para conexión de panel de parcheo a switch | UTPSP5Y | Panduit |  | Pza | 2
| Tubería Conduit Galvanizado pared delgada 3/4" incluye coples, curvas, conector, abrazaderas, pijas y condulets |  | Indistinto |  | ML | 0
| Caja de derivación de PVC Auto-extinguible con 6 entradas, tapa atornillada, 100x100x50 MM, Para exterior (IP55) | GW-44-024 | GEWISS |  | Pza | 1
| Tubo flexible de 3/4 para recubrimiento de Cordon de parcheo de nodo a cámara, incluye conector y sujeción |  | Indistinto |  | ML | 0.5
| Mano de obra, obra civil y materiales requeridos, conexiones, pruebas, acarreos dentro de la obra, fletes, fijación, elevaciones a cualquier altura, equipo y herramienta necesaria para la correcta ejecución del concepto, limpiezas, trabajo terminado. Precio por unidad de concepto terminado. |  |  |  | Srv | 1
260 | Dos cámaras Fijas Con Lámpara IR Edificio 10 Taller de Carnes |  |  |  |  | 2
Suministro e instalación de nodo de red para cámara IP, incluye:
| Cable UTP cat 6, marca Panduit. Para conexión a IDF próximo. | PUO6C04BL-CEG | Panduit |  | ML | 40
| Jack Modular RJ45 Categoría 6 color blanco marca Panduit para remate en nodo para cámara | CJ688TPIW | Panduit |  | Pza | 2
| Jack Modular RJ45 Categoría 6 color negro marca Panduit para remate en panel de parcheo en IDF más cercano | CJ688TPBL | Panduit |  | Pza | 2
| Cordón de parcheo 3ft Categoría 6 Marca Panduit, armado de fábrica para conexión de cámara IP a Nodo | UTPSP3Y | Panduit |  | Pza | 7
| Cordón de parcheo 5ft Categoría 6 Marca Panduit, armado de fábrica para conexión de panel de parcheo a switch | UTPSP5Y | Panduit |  | Pza | 2
| Tubería Conduit Galvanizado pared delgada 3/4" incluye coples, curvas, conector, abrazaderas, pijas y condulets |  | Indistinto |  | ML | 0
| Caja de derivación de PVC Auto-extinguible con 6 entradas, tapa atornillada, 100x100x50 MM, Para exterior (IP55) | GW-44-024 | GEWISS |  | Pza | 0
| Tubo flexible de 3/4 para recubrimiento de Cordon de parcheo de nodo a cámara, incluye conector y sujeción |  | Indistinto |  | ML | 1.5
| Accesorio de montaje a poste, placa y abrazaderas para instalación de cámara sobre poste de luminaria. |  | Indistinto |  | Pza | 2
| Mástil de 2 metros de 2" Diámetro, con Opresor, Base Soldada . Galvanizado por Inmersión en Caliente | SM-AUTO-2 | SYSCOM |  | Pza | 1
| Gabinete Himel Vacio de 400X300X150MM para resguardo de conexiones en poste |  | Himel |  | Pza | 1
| Instalación y configuración de enlace de radio Cambium Networks suministrado por la Universidad. Incluye pruebas de desempeño y reporte de la configuración final ( impreso y digital). | 9082CHH 9092CHH | Cambium Networks |  | Srv | 1
| Switch Mikrotik 5 puertos PoE (Pasivo) Gigabit Ethernet y 1 SFP, Transceptor MiniGbic SFP 1.25G LC Duplex para fibra Multi Modo 550mts | RB260GSP | Mikrotik | 1 año | Pza | 1
| Regulador SMARTBITT SBAVR2200, 8, Negro, Hogar y Oficina, 2200 VA, 1100 W | SBAVR2222 | Smartbit | 1 año | Pza | 1
| Mano de obra, obra civil y materiales requeridos, conexiones, pruebas, acarreos dentro de la obra, fletes, fijación, elevaciones a cualquier altura, equipo y herramienta necesaria para la correcta ejecución del concepto, limpiezas, trabajo terminado. Precio por unidad de concepto terminado. |  |  |  | Srv | 1
Servicio de mantenimiento en Casa de Teatro
261 | Servicio de mantenimiento correctivo a sistema de cableado para CCTV 8 Cámaras Analógicas:
| Cable UTP cat 6, marca Panduit. Para conexión a IDF próximo. | PUC6004BU-FE | Panduit |  | ML | 300
| Tubería Conduit Galvanizado pared delgada 3/4" incluye coples, curvas, conector, abrazaderas, pijas y condulets |  | Indistinto |  | ML | 84
| Canaleta plástica 1" | LD10 | Panduit |  | ML | 20
| Caja de derivación de PVC Auto-extinguible con 6 entradas, tapa atornillada, 100x100x50 MM, Para exterior (IP55) | GW-44-024 | GEWISS |  | Pza | 8
| Transceiver Balun | TT-101-F-TURBO | Epcom |  | Pza | 16
| Mano de obra, obra civil y materiales requeridos, conexiones, pruebas, acarreos dentro de la obra, fletes, fijación, elevaciones a cualquier altura, equipo y herramienta necesaria para la correcta ejecución del concepto, limpiezas, trabajo terminado. Precio por unidad de concepto terminado. |  |  |  | Srv | 1
Servicio de mantenimiento en Casa de Cine
262 | Servicio de mantenimiento correctivo a sistema de cableado para CCTV 8 Cámaras Analógicas:
| Cable UTP cat 6, marca Panduit. Para conexión a IDF próximo. | PUC6004BU-FE | Panduit |  | ML | 325
| Tubería Conduit Galvanizado pared delgada 3/4" incluye coples, curvas, conector, abrazaderas, pijas y condulets |  | Indistinto |  | ML | 70
| Canaleta plástica 1" | LD10 | Panduit |  | ML | 26
| Caja de derivación de PVC Auto-extinguible con 6 entradas, tapa atornillada, 100x100x50 MM, Para exterior (IP55) | GW-44-024 | GEWISS |  | Pza | 8
| Transceiver Balun | TT-101-F-TURBO | Epcom |  | Pza | 16
| Mano de obra, obra civil y materiales requeridos, conexiones, pruebas, acarreos dentro de la obra, fletes, fijación, elevaciones a cualquier altura, equipo y herramienta necesaria para la correcta ejecución del concepto, limpiezas, trabajo terminado. Precio por unidad de concepto terminado. |  |  |  | Srv | 1
Servicio de mantenimiento en Casa de Musica
263 | Servicio de mantenimiento correctivo a sistema de cableado para CCTV 8 Cámaras Analógicas:
| Cable UTP cat 6, marca Panduit. Para conexión a IDF próximo. | PUC6004BU-FE | Panduit |  | ML | 330
| Tubería Conduit Galvanizado pared delgada 3/4" incluye coples, curvas, conector, abrazaderas, pijas y condulets |  | Indistinto |  | ML | 55
| Canaleta plástica 1" | LD10 | Panduit |  | ML | 45
| Caja de derivación de PVC Auto-extinguible con 6 entradas, tapa atornillada, 100x100x50 MM, Para exterior (IP55) | GW-44-024 | GEWISS |  | Pza | 8
| Transceiver Balun | TT-101-F-TURBO | Epcom |  | Pza | 16
| Mano de obra, obra civil y materiales requeridos, conexiones, pruebas, acarreos dentro de la obra, fletes, fijación, elevaciones a cualquier altura, equipo y herramienta necesaria para la correcta ejecución del concepto, limpiezas, trabajo terminado. Precio por unidad de concepto terminado. |  |  |  | Srv | 1
Servicio de mantenimiento en Edificio Central
264 | Servicio de mantenimiento correctivo a sistema de cableado para CCTV 16 Cámaras Analógicas:
| Cable UTP cat 6, marca Panduit. Para conexión a IDF próximo. | PUC6004BU-FE | Panduit |  | ML | 232
| Tubería Conduit Galvanizado pared delgada 3/4" incluye coples, curvas, conector, abrazaderas, pijas y condulets |  | Indistinto |  | ML | 104
| Caja de derivación de PVC Auto-extinguible con 6 entradas, tapa atornillada, 100x100x50 MM, Para exterior (IP55) | GW-44-024 | GEWISS |  | Pza | 8
| Transceiver Balun | TT-101-F-TURBO | Epcom |  | Pza | 16
| Mano de obra, obra civil y materiales requeridos, conexiones, pruebas, acarreos dentro de la obra, fletes, fijación, elevaciones a cualquier altura, equipo y herramienta necesaria para la correcta ejecución del concepto, limpiezas, trabajo terminado. Precio por unidad de concepto terminado. |  |  |  | Srv | 1
Servicio de mantenimiento en Área Agrícola
265 | Servicio de mantenimiento correctivo a sistema de cableado para CCTV 8 Cámaras Analógicas:
| Cable UTP cat 6, marca Panduit. Para conexión a IDF próximo. | PUO6C04BL-CEG | Panduit |  | ML | 250
| Tubería Conduit Galvanizado pared delgada 3/4" incluye coples, curvas, conector, abrazaderas, pijas y condulets |  | Indistinto |  | ML | 95
| Caja de derivación de PVC Auto-extinguible con 6 entradas, tapa atornillada, 100x100x50 MM, Para exterior (IP55) | GW-44-024 | GEWISS |  | Pza | 8
| Transceiver Balun | TT-101-F-TURBO | Epcom |  | Pza | 16
| Instalación y configuración de enlace de radio Cambium Networks suministrado por la Universidad. Incluye pruebas de desempeño y reporte de la configuración final ( impreso y digital). | 9082CHH 9092CHH | Cambium Networks |  | Srv | 1
| Mano de obra, obra civil y materiales requeridos, conexiones, pruebas, acarreos dentro de la obra, fletes, fijación, elevaciones a cualquier altura, equipo y herramienta necesaria para la correcta ejecución del concepto, limpiezas, trabajo terminado. Precio por unidad de concepto terminado. |  |  |  | Srv | 1
Suministro e instalación de enlaces basado en cable de cobre
273 | Suministro e instalación de enlace basado en Cobre Cat 6, CU.6A - CU.8. Incluye:, cable UTP Cat 6, jacks RJ45 Cat 6, cables de parcheo Cat6, identificación, escaneo con equipo de pruebas para certificación,reporte impreso y digital, acarreos dentro de la obra, fletes, fijación, elevaciones a cualquier altura, equipo y herramienta necesaria para la correcta ejecución del concepto, limpiezas, trabajo terminado | PUO6C04BL-CEG | Panduit |  | ML | 70
|  | CJ688TPBL, | Panduit |  | Pza | 2
|  | UTPSP5Y | Panduit |  | Pza | 2
| Suministro e instalación de enlace basado en Cobre Cat 6, CU.119a - CU.119b. Incluye:, cable UTP Cat 6, jacks RJ45 Cat 6, cables de parcheo Cat6, identificación, escaneo con equipo de pruebas para certificación,reporte impreso y digital, acarreos dentro de la obra, fletes, fijación, elevaciones a cualquier altura, equipo y herramienta necesaria para la correcta ejecución del concepto, limpiezas, trabajo terminado | PUC6004BU-FE | Panduit |  | ML | 80
|  | CJ688TPBL, | Panduit |  | Pza | 2
|  | UTPSP5Y | Panduit |  | Pza | 2
Sunministro e instalación de enlaces FO
274 (8) | Suministro e instalación de enlace basado en FO CU.9 - CU.3. Incluye: Fibra Óptica monomodo para interconexión de IDFs, Kit Breakout, Conectores, Jumper de Fibra Óptica monomodo, Bandeja para distribución de Fibra Óptica, Panel Modular, Acopladores, Módulos ciegos, identificación, escaneo con equipo de pruebas para certificación,reporte impreso y digital, acarreos dentro de la obra, fletes, fijación, elevaciones a cualquier altura, equipo y herramienta necesaria para la correcta ejecución del concepto, limpiezas, trabajo terminado. | FSTN906 | Panduit |  | ML | 120
|  | SFK-BASE-4SLOT | Corning |  | Pza | 2
|  | INS-06F-250-3-Y | Corning |  | Pza | 2
|  | FLCDSBUY | Panduit |  | Pza | 12
|  | F9E10-10M2Y | Panduit |  | Pza | 2
|  | FMT1 | Panduit |  | Pza | 1
|  | CPP24WBL | Panduit |  | Pza | 1
|  | CMDSLCZBU | Panduit |  | Pza | 6
|  | CMBBL-X | Panduit |  | Pza | 21
| Suministro e instalación de enlace basado en FO CU.20 - CU.26. Incluye: Fibra Óptica monomodo para interconexión de IDFs, Kit Breakout, Conectores, Jumper de Fibra Óptica monomodo, Bandeja para distribución de Fibra Óptica, Panel Modular, Acopladores, Módulos ciegos, identificación, escaneo con equipo de pruebas para certificación,reporte impreso y digital, acarreos dentro de la obra, fletes, fijación, elevaciones a cualquier altura, equipo y herramienta necesaria para la correcta ejecución del concepto, limpiezas, trabajo terminado. | FSTN906 | Panduit |  | ML | 145
|  | SFK-BASE-4SLOT | Corning |  | Pza | 2
|  | INS-06F-250-3-Y | Corning |  | Pza | 2
|  | FLCDSBUY | Panduit |  | Pza | 12
|  | F9E10-10M2Y | Panduit |  | Pza | 2
|  | FMT1 | Panduit |  | Pza | 1
|  | CPP24WBL | Panduit |  | Pza | 1
|  | CMDSLCZBU | Panduit |  | Pza | 6
|  | CMBBL-X | Panduit |  | Pza | 21
| Suministro e instalación de enlace basado en FO CU.56-CU.51A Cta de Vigilancia Poniente Incluye: Fibra Óptica monomodo para interconexión de IDFs, Kit Breakout, Conectores, Jumper de Fibra Óptica monomodo, Bandeja para distribución de Fibra Óptica, Panel Modular, Acopladores, Módulos ciegos, identificación, escaneo con equipo de pruebas para certificación,reporte impreso y digital, acarreos dentro de la obra, fletes, fijación, elevaciones a cualquier altura, equipo y herramienta necesaria para la correcta ejecución del concepto, limpiezas, trabajo terminado. | FSTN906 | Panduit |  | ML | 330
|  | SFK-BASE-4SLOT | Corning |  | Pza | 2
|  | INS-06F-250-3-Y | Corning |  | Pza | 2
|  | FLCDSBUY | Panduit |  | Pza | 12
|  | F9E10-10M2Y | Panduit |  | Pza | 2
|  | FMT1 | Panduit |  | Pza | 1
|  | CPP24WBL | Panduit |  | Pza | 1
|  | CMDSLCZBU | Panduit |  | Pza | 6
|  | CMBBL-X | Panduit |  | Pza | 21
| Suministro e instalación de enlace basado en FO CU.54 - CU.55. Incluye: Fibra Óptica monomodo para interconexión de IDFs, Kit Breakout, Conectores, Jumper de Fibra Óptica monomodo, Bandeja para distribución de Fibra Óptica, Panel Modular, Acopladores, Módulos ciegos, identificación, escaneo con equipo de pruebas para certificación,reporte impreso y digital, acarreos dentro de la obra, fletes, fijación, elevaciones a cualquier altura, equipo y herramienta necesaria para la correcta ejecución del concepto, limpiezas, trabajo terminado. | FSTN906 | Panduit |  | ML | 150
|  | SFK-BASE-4SLOT | Corning |  | Pza | 2
|  | INS-06F-250-3-Y | Corning |  | Pza | 2
|  | FLCDSBUY | Panduit |  | Pza | 12
|  | F9E10-10M2Y | Panduit |  | Pza | 2
|  | FMT1 | Panduit |  | Pza | 1
|  | CPP24WBL | Panduit |  | Pza | 1
|  | CMDSLCZBU | Panduit |  | Pza | 6
|  | CMBBL-X | Panduit |  | Pza | 21
| Suministro e instalación de enlace basado en FO CU.64 - CU.3. Incluye: Fibra Óptica monomodo para interconexión de IDFs, Kit Breakout, Conectores, Jumper de Fibra Óptica monomodo, Bandeja para distribución de Fibra Óptica, Panel Modular, Acopladores, Módulos ciegos, identificación, escaneo con equipo de pruebas para certificación,reporte impreso y digital, acarreos dentro de la obra, fletes, fijación, elevaciones a cualquier altura, equipo y herramienta necesaria para la correcta ejecución del concepto, limpiezas, trabajo terminado. | FSTN906 | Panduit |  | ML | 110
|  | SFK-BASE-4SLOT | Corning |  | Pza | 2
|  | INS-06F-250-3-Y | Corning |  | Pza | 2
|  | FLCDSBUY | Panduit |  | Pza | 12
|  | F9E10-10M2Y | Panduit |  | Pza | 2
|  | FMT1 | Panduit |  | Pza | 1
|  | CPP24WBL | Panduit |  | Pza | 1
|  | CMDSLCZBU | Panduit |  | Pza | 6
|  | CMBBL-X | Panduit |  | Pza | 21
| Suministro e instalación de enlace basado en FO CU.203 - CU.202. Incluye: Fibra Óptica monomodo para interconexión de IDFs, Kit Breakout, Conectores, Jumper de Fibra Óptica monomodo, Bandeja para distribución de Fibra Óptica, Panel Modular, Acopladores, Módulos ciegos, identificación, escaneo con equipo de pruebas para certificación,reporte impreso y digital, acarreos dentro de la obra, fletes, fijación, elevaciones a cualquier altura, equipo y herramienta necesaria para la correcta ejecución del concepto, limpiezas, trabajo terminado. | FSTN906 | Panduit |  | ML | 110
|  | SFK-BASE-4SLOT | Corning |  | Pza | 2
|  | INS-06F-250-3-Y | Corning |  | Pza | 2
|  | FLCDSBUY | Panduit |  | Pza | 12
|  | F9E10-10M2Y | Panduit |  | Pza | 2
|  | FMT1 | Panduit |  | Pza | 1
|  | CPP24WBL | Panduit |  | Pza | 1
|  | CMDSLCZBU | Panduit |  | Pza | 6
|  | CMBBL-X | Panduit |  | Pza | 21
| Suministro e instalación de enlace basado en FO PZ.12 - PZ.1. Incluye: Fibra Óptica monomodo para interconexión de IDFs, Kit Breakout, Conectores, Jumper de Fibra Óptica monomodo, Bandeja para distribución de Fibra Óptica, Panel Modular, Acopladores, Módulos ciegos, identificación, escaneo con equipo de pruebas para certificación,reporte impreso y digital, acarreos dentro de la obra, fletes, fijación, elevaciones a cualquier altura, equipo y herramienta necesaria para la correcta ejecución del concepto, limpiezas, trabajo terminado. | FSTN906 | Panduit |  | ML | 300
|  | SFK-BASE-4SLOT | Corning |  | Pza | 2
|  | INS-06F-250-3-Y | Corning |  | Pza | 2
|  | FLCDSBUY | Panduit |  | Pza | 12
|  | F9E10-10M2Y | Panduit |  | Pza | 2
|  | FMT1 | Panduit |  | Pza | 1
|  | CPP24WBL | Panduit |  | Pza | 1
|  | CMDSLCZBU | Panduit |  | Pza | 6
|  | CMBBL-X | Panduit |  | Pza | 21
| Suministro e instalación de enlace basado en FO CU.51A Cta de Vigilancia Poniente - Acceso Peatonal Poniente Incluye: Fibra Óptica monomodo para interconexión de IDFs, Kit Breakout, Conectores, Jumper de Fibra Óptica monomodo, Bandeja para distribución de Fibra Óptica, Panel Modular, Acopladores, Módulos ciegos, identificación, escaneo con equipo de pruebas para certificación,reporte impreso y digital, acarreos dentro de la obra, fletes, fijación, elevaciones a cualquier altura, equipo y herramienta necesaria para la correcta ejecución del concepto, limpiezas, trabajo terminado. | FSTN906 | Panduit |  | ML | 130
|  | SFK-BASE-4SLOT | Corning |  | Pza | 2
|  | INS-06F-250-3-Y | Corning |  | Pza | 2
|  | FLCDSBUY | Panduit |  | Pza | 12
|  | F9E10-10M2Y | Panduit |  | Pza | 2
|  | FMT1 | Panduit |  | Pza | 1
|  | CPP24WBL | Panduit |  | Pza | 1
|  | CMDSLCZBU | Panduit |  | Pza | 6
|  | CMBBL-X | Panduit |  | Pza | 21
| Suministro e instalación de enlace basado en FO CS.1 - CS.Caseta Norte Incluye: Fibra Óptica monomodo para interconexión de IDFs, Kit Breakout, Conectores, Jumper de Fibra Óptica monomodo, Bandeja para distribución de Fibra Óptica, Panel Modular, Acopladores, Módulos ciegos, identificación, escaneo con equipo de pruebas para certificación,reporte impreso y digital, acarreos dentro de la obra, fletes, fijación, elevaciones a cualquier altura, equipo y herramienta necesaria para la correcta ejecución del concepto, limpiezas, trabajo terminado. | FSTN906 | Panduit |  | ML | 160
|  | SFK-BASE-4SLOT | Corning |  | Pza | 2
|  | INS-06F-250-3-Y | Corning |  | Pza | 2
|  | FLCDSBUY | Panduit |  | Pza | 12
|  | F9E10-10M2Y | Panduit |  | Pza | 2
|  | FMT1 | Panduit |  | Pza | 1
|  | CPP24WBL | Panduit |  | Pza | 1
|  | CMDSLCZBU | Panduit |  | Pza | 6
|  | CMBBL-X | Panduit |  | Pza | 21
275 | Suministro e instalación de gabinete Acceso Peatonal Principal Oriente. Incluye: Gabinete metálico y regulador de voltaje | REBOX RE-4 | Hubbell |  | Pza | 1
|  | SMARTBITT | SBAVR2200 |  | Pza | 1
| Suministro e instalación de gabinete Acceso Vehicular Principal Oriente. Incluye: Gabinete metálico y regulador de voltaje | REBOX RE-4 | Hubbell |  | Pza | 1
|  | SMARTBITT | SBAVR2200 |  | Pza | 1
| Suministro e instalación de gabinete Cta Vigilancia Sur Guadalupe González. Incluye: Gabinete metálico y regulador de voltaje | REBOX RE-4 | Hubbell |  | Pza | 1
|  | SMARTBITT | SBAVR2200 |  | Pza | 1
| Suministro e instalación de gabinete Cta de Acceso Poniente . Incluye: Gabinete metálico y regulador de voltaje | REBOX RE-4 | Hubbell |  | Pza | 1
|  | SMARTBITT | SBAVR2200 |  | Pza | 1
| Suministro e instalación de gabinete Acceso Vehicular 108. Incluye: Gabinete metálico y regulador de voltaje | REBOX RE-4 | Hubbell |  | Pza | 1
|  | SMARTBITT | SBAVR2200 |  | Pza | 1
| Suministro e instalación de gabinete Acceso Termápolis. Incluye: Gabinete metálico y regulador de voltaje | REBOX RE-4 | Hubbell |  | Pza | 1
|  | SMARTBITT | SBAVR2200 |  | Pza | 1
| Suministro e instalación de gabinete Acceso Nte CSur . Incluye: Gabinete metálico y regulador de voltaje | REBOX RE-4 | Hubbell |  | Pza | 1
|  | SMARTBITT | SBAVR2200 |  | Pza | 1
| Suministro e instalación de gabinete Acceso Nte CSur . Incluye: Gabinete metálico y regulador de voltaje | REBOX RE-4 | Hubbell |  | Pza | 1
|  | SMARTBITT | SBAVR2200 |  | Pza | 1
| Suministro e instalación de gabinete Ed CU.9. Incluye: Gabinete metálico y regulador de voltaje | REBOX RE-4 | Hubbell |  | Pza | 1
|  | SMARTBITT | SBAVR2200 |  | Pza | 1
| Suministro e instalación de gabinete Ed 51A- Cta Vigilancia Poniente. Incluye: Gabinete metálico y regulador de voltaje | REBOX RE-4 | Hubbell |  | Pza | 1
|  | SMARTBITT | SBAVR2200 |  | Pza | 1
| Suministro e instalación de gabinete Ed 119-SUUM. Incluye: Gabinete metálico y regulador de voltaje | REBOX RE-4 | Hubbell |  | Pza | 1
|  | SMARTBITT | SBAVR2200 |  | Pza | 1
| Suministro de gabinete Ed 55. Incluye: Gabinete metálico y regulador de voltaje | REBOX RE-4 | Hubbell |  | Pza | 1
|  | SMARTBITT | SBAVR2200 |  | Pza | 1